## Лист1
Количество по полю колич.
Производитель | Парт-номер | Наименование | ед.изм. | колич. | Итог
| GC-UEC5M3 | Кабель Удлинитель USB 2.0 c усилителем 5м | шт. | 2 | 1
5bites | APC-096-050 | Цифровой кабель DVI-DVI, 5м | шт | 12 | 1
| UC5010-018A | Кабель USB2.0 A--> B 1.8м 2 фильтра для подключения принтеров, сканеров и других устройств к компьютеру | шт. | 2 | 1
ABB | ONU2M 1SCA022532R8390 | Переключатель кулачковый двухполюсный, угол поворота 60о, с нулевой позицией, установка на DIN-рейке, 25 А | шт. | 1 | 1
AESP | REC-FPFP-10 | Крепеж | компл. | 4 | 8
|  |  |  | 5 | 1
|  |  |  | 20 | 1
AMP | 0-0406331-1 | Панель Кат. 5Е без кабельной поддержки (6-портовые PCB-секции), 48 портов, 2U | шт. | 3 | 1
| 0-1116698-3 | Modular Jack Office Box, 2-х портовая розеточная коробка типа Modular Jack Box, белая | шт. | 1 | 1
|  |  |  | 2 | 1
|  |  |  | 12 | 1
| 0-1375191-3 | 8-ми контактное модульное гнездо SL Series, неэкран., Кат. 5Е | шт. | 1 | 1
|  |  |  | 2 | 1
|  |  |  | 12 | 1
| 0-1479154-2 | Панель Кат. 5Е без кабельной поддержки (SL 110), портов 24, 1U | шт. | 1 | 8
|  |  |  | 2 | 1
| 0-1671274-1 | Комплект для ввода (защитные гибкие трубки) и организации линейного кабеля; Упаковка: 1 шт. | шт. | 1 | 9
|  |  |  | 4 | 1
| 0-1671281-1 | Лоток для сварных соединений (сплайсов) на 24 термоусаживаемые гильзы типа SMOUV (62 мм) | шт. | 1 | 9
|  |  |  | 8 | 1
| 0-6536501-1 | LC / LC-дуплексный шнур OS2 9 / 125 мкм одномод., 1 м. | шт. | 2 | 9
|  |  |  | 30 | 1
| 0-6536501-2 | LC / LC-дуплексный шнур OS2 9 / 125 мкм одномод., 2 м. | шт. | 20 | 1
| 0-6536880-2 | Пигтейл LC, настраиваемый; Тип волокна: OS2 9 / 125 мкм; Буфер: легкоснимаемый; длина: 2 м | шт. | 8 | 9
|  |  |  | 132 | 1
| 1-1716029-4 | Опт. кабель с плотным буфером, для внутренней и внешней прокладки, SM, 24 волокна | м. | 50 | 1
| 1644076-3 | Коммутационный шнур Кат. 5E U/UTP RJ-45 с оболочкой LSZH, Цвет: белый, 3.0 м | шт. | 1 | 1
|  |  |  | 3 | 1
|  |  |  | 40 | 1
| 1671000-8 | Панель до 24xLC-LC Duplex, SM и MM, Глубина: 300 мм, Без адаптеров | шт. | 1 | 9
|  |  |  | 4 | 1
| 1933352-2 | Разборная кабельная поддержка П-образной формы, Глубина: 230 мм | шт. | 1 | 8
|  |  |  | 2 | 1
|  |  |  | 3 | 1
| 5-569278-3 | Разъем RJ-45 | шт. | 8 | 1
|  |  |  | 9 | 1
|  |  |  | 10 | 2
|  |  |  | 11 | 1
|  |  |  | 14 | 1
|  |  |  | 15 | 1
|  |  |  | 17 | 1
|  |  |  | 20 | 1
|  |  |  | 55 | 1
| 569875-8 | Хвостовик | шт. | 8 | 1
|  |  |  | 9 | 1
|  |  |  | 10 | 2
|  |  |  | 11 | 1
|  |  |  | 14 | 1
|  |  |  | 15 | 1
|  |  |  | 17 | 1
|  |  |  | 20 | 1
|  |  |  | 55 | 1
| 6457567-4 | Адаптер LC-LC Duplex, Втулка: керамика, Цвет: синий, Крепеж: скоба/винты, Тип: SМ | шт. | 4 | 9
|  |  |  | 96 | 1
| 657054-000 | Термоусаживаемая гильза типа SMOUV (62 мм); Упаковка: 100 шт. | упак. | 3 | 1
| 7-1644076-1 | Коммутационный шнур Кат. 5E U/UTP RJ-45 с оболочкой LSZH, Цвет: белый, 1.0 м | шт. | 12 | 1
|  |  |  | 13 | 1
|  |  |  | 14 | 2
|  |  |  | 15 | 1
|  |  |  | 19 | 1
|  |  |  | 22 | 1
|  |  |  | 24 | 1
|  |  |  | 30 | 1
|  |  |  | 60 | 1
| 7-1644076-2 | Коммутационный шнур Кат. 5E U/UTP RJ-45 с оболочкой LSZH, Цвет: белый, 2.0 м | шт. | 40 | 1
| 7-1644076-5 | Коммутационный шнур Кат. 5E U/UTP RJ-45 с оболочкой LSZH, Цвет: белый, 5.0 м | шт. | 20 | 1
APC | AP7552 | Блок розеток Rack PDU,Basic, Zero U, 16A, 230V, (20) C13 & (4) C19; IEC C20 (APC) | шт. | 3 | 1
| AP8706R-WW | Power Cord Kit (6 ea), Locking, C13 to C14 (90 Degree), 1.8m | компл. | 2 | 1
Astatic | Astatic 220 VPW | Микрофон врезной | шт. | 2 | 1
ATEN | 2L-5203U | Кабель KVM USB 3м | шт. | 1 | 1
| CL5716M-AT-RG | Стоечная консоль высотой 1U, состоящая из клавиатуры, мыши и ЖК-монитора | шт. | 1 | 1
| CL5800N-AT-RG | KVM консоль с 19-дюймовым ЖК-дисплеем и двухрельсовым механизмом для выдвижения экрана и клавиатуры | шт. | 1 | 1
| KA7166-AX | DVI USB Virtual Media KVM модуль-адаптер | шт. | 6 | 1
| KA7175_AX | VGA USB Virtual Media KVM модуль- адаптер | шт. | 5 | 1
| KN1116v-AX-G | 16-портовый переключатель IP KVM Switch | шт. | 1 | 1
| VS172-AT-G | 2-портовый разветвитель с двухканальным DVI и поддержкой звука | шт. | 4 | 1
Avision | AVA5 | Паспортный сканер Avision AVA5 формата А5 | шт. | 2 | 1
Bosch | EX12LED8W | Инфракрасный светодиодный прожек- тор | шт. | 2 | 1
| LTC 0630/11 | Камера Dinion 2X "день/ночь" | шт. | 2 | 1
| LTC 3774/30 | Варифокальный объектив с инфракрас- ной коррекцией 10-40мм | шт. | 2 | 1
Digital Duplex | DD-205T | Переговорное устройство клиент-кассир (в составе пульт оператора и панель абонента) | шт. | 2 | 1
DYMO | S0720530 | Термолента D1, пластик, 12ммх7м. | шт. | 1 | 8
|  |  |  | 2 | 1
| S0815220 | Эл. ленточный принтер label Manager 210D | шт. | 1 | 1
EKF-Plast | c-12-12 | Соединитель 12х12 | шт. | 150 | 1
|  |  |  | 20 | 1
|  |  |  | 30 | 1
|  |  |  | 40 | 2
|  |  |  | 50 | 3
|  |  |  | 60 | 1
|  |  |  | 65 | 1
| e-12-12 | Угол внешний 12х12 | шт. | 10 | 1
|  |  |  | 20 | 6
|  |  |  | 30 | 3
| i-12-12 | Угол внутренний 12х12 | шт. | 10 | 1
|  |  |  | 20 | 6
|  |  |  | 30 | 3
| kk-12-12 | Кабель-канал 12х12, длина 2 м, белый | шт. | 100 | 3
|  |  |  | 150 | 1
|  |  |  | 50 | 2
|  |  |  | 60 | 1
|  |  |  | 65 | 1
|  |  |  | 80 | 2
| l-12-12 | Угол плоский L-образный 12х12 | шт. | 10 | 1
|  |  |  | 20 | 6
|  |  |  | 30 | 3
| z-12-12 | Заглушка 12х12 | шт. | 20 | 4
|  |  |  | 40 | 3
|  |  |  | 50 | 2
|  |  |  | 60 | 1
GID | Артикул 82615 | Termotransfer: Лента ламинационная термотрансферная чистая, толщина 0.0063 мм - 500 отпечатков. Для принтера DTC4500/HDP5000/HDP8500 Описание: Чистая термотрансферная ламинационная лента, толщина 0.0063 мм, 500 отпечатков | шт. | 2 | 1
| Артикул 84051 | YMCK: Лента полноцветная, с полимерной чёрной панелью – 500 отпечатков. Для принтера HDP5000/HDPii Описание: Полноцветная лента для принтеров Fargo серии HDP5000, с полимерной чёрной панелью – 500 отпечатков | шт. | 2 | 1
| Артикул 84053 | HDP Film: Лента несущая – 1500 отпечатков. Для принтера HDP5000/HDPii Описание: Несущая лента для принтеров Fargo HDPii/HDP5000. HDP Film – Approximately 1,500 images | шт. | 1 | 1
| Артикул 89200 | Чистящий комплект (комплектация: 4 спиртовых палочки для чистки печатающей головки, 10 чистящих карт с липким слоем, 10 чистящих салфеток, 3 чистящих карты с содержанием спирта) | шт. | 1 | 1
| Артикул 89620 | Принтер карт, Односторонний, Полноцветный, в сборе с односторонним ламинационным модулем, 16MB Memory, 110-240V | шт. | 1 | 1
Greenconnect | GC-DP2DP11-5m | Кабель DisplayPort 5м | шт | 2 | 1
Hakel | 10131 | Устройство защиты от импульсных перенапряжений и помех SPC3 90, класс I+II | шт. | 1 | 1
| 10141 | Устройство защиты от импульсных перенапряжений и помех SPC1 90, класс I+II | шт. | 1 | 9
HP | 652757-B21 | Жесткий диск HP 2TB 6G SAS 7.2K rpm LFF (3.5-inch) SC Midline 1yr Warranty Hard Drive | шт. | 2 | 1
| 662083-421 | Сервер 19” исполнения, высота 1U HP ProLiant DL160 Gen8 | шт. | 1 | 1
| CF280A | Черно-белый картридж HP с тонером для лазерных принтеров HP 80A, Оригинальный лазерный картридж HP LaserJet, Черный | шт. | 2 | 1
| CF399A | Принтер HP LaserJet Pro 400 M401dne | шт. | 2 | 1
| E9Q82A4 | ЖК-монитор с диагональю 24" | шт. | 4 | 1
|  | Профессиональный монитор HP | шт. | 4 | 1
|  |  |  | 1 | 1
| FH973AA | Конвертер DisplayPort-DVI | шт. | 1 | 4
|  |  |  | 2 | 2
|  |  |  | 1 | 2
| NQ576AA | ЖК-панель динамиков HP | шт. | 1 | 2
|  |  |  | 2 | 1
| WM626EA | Рабочая станция Z230 | шт. | 1 | 5
|  |  |  | 2 | 1
|  |  |  | 1 | 2
HP | B8S55AA | Комплект подстраиваемых направляющих для стойки HP z6/8 | шт. | 4 | 1
|  |  |  | 1 | 1
| C2J93AA | Графическая карта NVIDIA Quadro K2000 2 Гб DL-DVI+2xDP | шт. | 4 | 1
|  |  |  | 1 | 2
|  |  |  | 2 | 2
| DC198A | Кабель HP DVI to DVI | шт. | 4 | 1
|  |  |  | 1 | 2
|  |  |  | 2 | 1
| E3E06AA | HP Z620 Xeon E5-2620v2 2,1 ГГц 1600 МГц 6 ядер, 2-й ЦПУ | шт. | 4 | 1
|  |  |  | 1 | 1
|  |  |  | 2 | 1
| FH973AA | Адаптер HP DisplayPort к DVI-D | шт. | 4 | 1
|  |  |  | 2 | 1
| LQ037AA | Жесткий диск HP 1 ТБ, SATA 6 Гб/с, 7200 | шт. | 4 | 1
|  |  |  | 1 | 1
|  |  |  | 2 | 1
| QY777AA | HP USB Mouse | шт. | 1 | 1
|  |  |  | 4 | 1
|  |  |  | 1 | 3
| U7935E | Hardware Support Services, аппаратная поддержка, 5 лет | шт. | 4 | 2
|  |  |  | 1 | 1
| U7944E | Hardware Support Services, аппаратная поддержка, 5 лет | шт. | 4 | 1
|  |  |  | 1 | 1
|  |  |  | 2 | 1
| UE344E | Hardware Support Services, аппаратная поддержка, 5 лет | шт. | 1 | 2
| WH340AA | Комплект стойки с фиксированными направляющими и регулировкой по глубине для HP Z2/Z4 | шт. | 1 | 1
| WM614EA | Рабочая станция HP | шт. | 1 | 2
| WM678EA | Рабочая станция HP | шт. | 4 | 1
|  |  |  | 1 | 1
|  |  |  | 2 | 1
Hyperline | BOOT-BNC-RG59 | Изолирующая насадка BNC | шт. | 88 | 1
| CON-BNC-M-RG59-CR | BNC разъем | шт. | 88 | 1
IDL | Fixed Remote Control Unit | Пульт дистанционного управления на один проход | шт. | 1 | 1
| PG/168/1000/SS | Одностворчатая электромеханическая калитка, габаритные размеры: 162х162х970 мм, ширина прохода 500…1 000 мм | шт. | 1 | 1
IEK | UGN10-D15-03-08 | Наконечники-гильзы Е медные (красного цвета), номинальное сечение проводника 1.5 мм² | шт. | 150 | 4
|  |  |  | 200 | 3
Indigovision | 561417 | Стационарная сетевая телекамера 11000E (монтаж накладной), f3,1-8mm, PoE | шт. | 3 | 2
| 110014 | Резервный блок питания для NVR | шт. | 1 | 1
| 110015 | Резервный блок питания для NVR | шт. | 4 | 1
| 110020 | Кронштейн для фиксированной подвесной купольной антивандальной камеры | шт. | 1 | 1
| 110066 | Клавиатура системы видеонаблюдения | шт. | 1 | 1
| 110160 | Настенный кронштейн для фиксированной купольной антивандальной камер | шт. | 5 | 1
|  |  |  | 9 | 1
| 317301 | ПО Indigovision Видеостена IP Video Wall Slave Dongle | шт. | 4 | 1
| 317803 | ПО Indigovision Control Center поставляется в комлекте с оборудованием | шт. | 4 | 1
|  |  |  | 1 | 2
|  |  |  | 2 | 1
| 561417 | Стационарная сетевая телекамера 11000E (монтаж накладной), f3,1-8mm, PoE | шт. | 2 | 6
|  |  |  | 3 | 2
|  |  |  | 4 | 1
|  |  |  | 5 | 1
| 561427 | Стационарная сетевая телекамера (монтаж в подвесной потолок), f3,1-8mm, PoE | шт. | 10 | 1
|  |  |  | 12 | 2
|  |  |  | 2 | 1
|  |  |  | 4 | 1
|  |  |  | 7 | 1
|  |  |  | 8 | 3
|  |  |  | 9 | 1
| 561437 | Стационарная сетевая антивандальная телекамера 11000E (монтаж накладной), f3,1-8mm, PoE | шт. | 5 | 1
|  |  |  | 9 | 1
| 561447 | Стационарная сетевая уличная телекамера 11000E, f3,1-8mm, 24В | шт. | 1 | 1
| 769102 | Карта для видеокодера на 1 канал | шт. | 4 | 1
| 769916 | Видеокодер 20 каналов укомплектованный | шт. | 2 | 1
| 980096 | Шасси видеокодера | шт. | 1 | 1
| 980467 | Сетевой видеорегистратор NVR-AS 4000, объем дисков 12Тб, Windows | шт. | 1 | 1
| 980477 | Сетевой видеорегистратор NVR-AS 4000, объем дисков 40Тб, Windows | шт. | 4 | 1
Legrand | 4322 | Выключатель-разъединитель двухполюсный Iном=20 А, количество модулей 2 | шт. | 1 | 1
| 4832 | Клеммная колодка | шт. | 3 | 1
| 4835 | Клеммная колодка | шт. | 1 | 9
| 4842 | Клеммная колодка | шт. | 3 | 1
| 4845 | Клеммная колодка | шт. | 1 | 9
| 10429 | Кабель-канал с крышкой DLP 50х105 мм, длина 2 м | шт. | 5 | 8
|  |  |  | 10 | 2
| 10453 | Мини-канал магистральный DLP 65х195 мм | шт. | 4 | 1
| 10526 | Гибкая крышка | шт. | 4 | 1
| 10696 | Накладка на стык профиля | шт. | 5 | 8
|  |  |  | 10 | 2
| 10740 | Отвод Т-образный | шт. | 1 | 1
|  |  |  | 2 | 15
| 10786 | Угол плоский | шт. | 1 | 8
|  |  |  | 2 | 7
|  |  |  | 4 | 1
| 10801 | Накладка на стык крышек | шт. | 5 | 8
|  |  |  | 10 | 1
| 30015 | Мини-плинтус DLPlus 32x12,5 мм, длина 2,1 м | шт. | 1 | 1
|  |  |  | 10 | 1
| 35523 | Щит распределительный навесной Atlantic, габаритные размеры (ВхШхГ) 800х600х300 мм, цвет RAL 7035, IP66 | шт. | 1 | 1
| 36044 | Монтажная пластина для DPX3 | шт. | 1 | 1
| 36106 | Модульные шасси, 4 ряда по 27 модулей, заглушка на 2 ряда | шт. | 1 | 1
| 36580 | Карман для схем самоклеющийся 340х235 мм | шт. | 1 | 1
| 36736 | Суппорт для шины PE | шт. | 1 | 1
| 92136 | Коробка ответвительная , внутренние габариты 105х105х55 мм, 7 кабельных вводов | шт. | 2 | 1
|  |  |  | 3 | 3
|  |  |  | 4 | 2
|  | Коробка ответвительная с клеммами, внутренние габариты 105х105х55 мм, 7 кабельных вводов | шт. | 3 | 1
|  | Коробка ответвительная, внутренние габариты 105х105х55 мм, 7 кабельных вводов | шт. | 3 | 1
|  |  |  | 4 | 1
|  |  |  | 21 | 1
| 404905 | Зажим для присоединения проводников | шт. | 1 | 9
|  |  |  | 6 | 1
| 404926 | Универсальная гребенчатая шина на 13 модулей | шт. | 1 | 8
|  |  |  | 6 | 1
|  | Универсальная гребенчатая шина на 13 модулей, 63 А | шт. | 1 | 1
| 404989 | Концевой колпачек | шт. | 1 | 9
|  |  |  | 6 | 1
| 407666 | Выключатель автоматический однополюсный, Iном=6 А, количество модулей 1, тип С | шт. | 4 | 1
|  |  |  | 5 | 5
|  |  |  | 6 | 4
| 407668 | Выключатель автоматический однополюсный, Iном=10 А, количество модулей 1, тип С | шт. | 1 | 1
|  |  |  | 2 | 8
|  |  |  | 3 | 1
| 407670 | Выключатель автоматический однополюсный, Iном=16 А, количество модулей 1, тип С | шт. | 1 | 1
|  |  |  | 3 | 1
|  |  |  | 9 | 1
|  |  |  | 11 | 1
|  | Выключатель автоматический однополюсный, Iном=16 А, количество модулей 1, тип С | шт. | 1 | 7
| 407671 | Выключатель автоматический однополюсный, Iном=20 А, количество модулей 1, тип С | шт. | 9 | 1
|  | Выключатель автоматический однополюсный, Iном=20 А, количество модулей 1, тип С | шт. | 1 | 2
| 407673 | Выключатель автоматический однополюсный, Iном=32 А, количество модулей 1, тип С | шт. | 2 | 1
| 407674 | Выключатель автоматический однополюсный, Iном=40 А, количество модулей 1, тип С | шт. | 3 | 1
| 407675 | Выключатель автоматический однополюсный, Iном=50 А, количество модулей 1, тип С | шт. | 3 | 1
| 420005 | Выключатель автоматический трехполюсный, Iном=100 А, тип С | шт. | 1 | 1
| 0 104 29 | Кабель-канал с гибкой крышкой, DLP 50х105, L=2 м | шт. | 2 | 1
|  |  |  | 4 | 4
|  |  |  | 2 | 2
|  |  |  | 3 | 1
| 0 107 00 | Заглушка торцевая | шт. | 4 | 10
|  |  |  | 8 | 1
|  |  |  | 1 | 3
| 10786 | Угол плоский | шт. | 1 | 2
| 10786 | Угол плоский | шт. | 1 | 1
| 333 43 | Мини-плинтус 40х20 DLPius, длина 3 м | шт. | 5 | 1
Logitech | LOG960-000684 | Web-камера HD Webcam B910 | шт. | 1 | 1
|  |  |  | 2 | 1
NEC | MultiSync EX231W | Монитор NEC MultiSync EX231W 23 дюйма, тип ЖК-матрицы TFT PVA, разрешение 1920x1080 (16:9) | шт. | 1 | 3
|  |  |  | 2 | 2
|  |  |  | 1 | 2
NP | NP 1207 | Аккумулятор 12 В/7 А*ч | шт. | 5 | 1
|  |  |  | 6 | 1
|  |  |  | 7 | 2
|  |  |  | 8 | 1
|  |  |  | 9 | 2
|  |  |  | 12 | 1
|  |  |  | 15 | 1
| NP 1212 | Аккумуляторная батарея 12 Ач | шт. | 2 | 2
| NP 1226 | Аккумулятор 12 В/26 А*ч | шт. | 1 | 1
|  |  |  | 2 | 5
|  |  |  | 3 | 2
|  |  |  | 5 | 1
|  | Аккумуляторная батарея 26 Ач | шт. | 2 | 10
PERCo | PERCo-AG-1100 | Створка длиной 1100 мм для стойки калитки PERCo-WMD-05S | шт. | 1 | 1
| PERCo-BH01 1-00 | Поручень длиной 915 мм | шт. | 2 | 1
| PERCo-BH02 0-00 | Патрубок прямой для крепления поручней (в комплекте с крепежом) | шт. | 4 | 1
| PERCo-BH02 2-00 | Односторонняя стойка с 2-мя отверстиями для крепления патрубков | шт. | 2 | 1
| PERCo-IC03 | Картоприемник со встроенным считывателем карт формата EMM/HID с интерфейсом Wiegand | шт. | 1 | 1
| PERCo-TTR-07.1 | Турникет эл/мех с автоматическими планками Антипаника для эксплуатации в закрытых помещениях | шт. | 1 | 1
| PERCo-WMD-05S | Стойка калитки эл/мех. c приводом для эксплуатации в закрытых помещениях | шт. | 1 | 1
Phoenix Contact | 3022218 | Концевой стопор CLIPFIX35 | шт. | 2 | 1
| 3030336 | Перемычка FBS2-6 | шт. | 2 | 1
| 3044102 | Проходная клемма UT4 | шт. | 3 | 1
| 3044115 | Проходная клемма UT4 BU | шт. | 3 | 1
| 3047028 | Концевая крышка D-UT 2,5/10 | шт. | 1 | 1
RapiScan | 618XR | Рентгеновская система досмотра багажа | шт. | 1 | 2
Rittal | 2817.000 | Кронштейн для крепления к полу, 10 шт. | компл. | 2 | 1
| 5501.320 | Уголок для крепления панелей основания, 2 шт. | компл. | 1 | 1
|  |  |  | 3 | 1
| 5501.685 | Приборная полка, выдвижная | компл. | 1 | 2
| 5501.730 | Ручка для приборной полки | компл. | 1 | 2
| 5502.020 | Вентиляторная панель | шт. | 1 | 1
|  |  |  | 3 | 1
| 5502.205 | Распределительная панель 1 EB. Цвет: RAL 9005 | шт. | 2 | 8
|  |  |  | 4 | 1
| 5502.550 | Панель основания | компл. | 1 | 1
|  |  |  | 3 | 1
| 5504.110 | Сетевой шкаф TS-IT, 24U, 800х1200х1000 | шт. | 1 | 1
| 5514.110 | Серверный шкаф TS-IT, 800х2200х1000 | шт. | 3 | 1
| 7111.000 | Кабельные органайзеры для вертикальной прокладки, 10 шт, 125х65 | компл. | 12 | 1
| 7113.000 | Шина заземления горизовнтальная, 1 шт. | (пусто) | 1 | 5
|  | Шина заземления горизонтальная, 1 шт. | шт. | 1 | 1
|  |  | (пусто) | 1 | 2
| 7240.210 | Блок розеток 7 евро | шт. | 1 | 9
|  |  |  | 4 | 1
| 7257.005 | Распределительная панель 1 EB. Цвет: RAL 9005 | шт. | 10 | 1
| 7480.035 | Energy-Box, 482,6 мм (19") | шт. | 3 | 1
| 7507.220 | Телекоммуникационный шкаф FlatBox 21U, 700х1025х700 | компл. | 1 | 8
| 7507.721 | Профильные шины, дюймовые. 2 шт. | компл. | 1 | 8
| 7507.740 | Регулировочсные ножки, 4 шт. | компл. | 1 | 8
| 7507.760 | Защитные панели для вентиляционных вырезов, 6 шт. | компл. | 1 | 8
| 7824.120 | Боковая стенка, на замках, 2 шт. | компл. | 1 | 1
| 7824.220 | Боковая стенка, на замках, 2 шт. | компл. | 3 | 1
| 8601.015 | Панели цоколя, боковые, высота 100 мм. | компл. | 1 | 1
| 8601.805 | Элементы цоколя передние и задние, высота 100 мм. | компл. | 1 | 1
| 8602.015 | Панели цоколя, боковые, высота 200 мм. | компл. | 3 | 1
| 8602.805 | Элементы цоколя передние и задние, высота 200 мм. | компл. | 3 | 1
SC&T | SP006P | Устройство грозозащиты | шт. | 2 | 1
|  | Устройство грозозащиты многоканальное | шт. | 2 | 1
| SP016P | Устройство грозозащиты многоканальное | шт. | 1 | 1
ScreenMedia | (пусто) | Экран ScreenMedia Apollo 127х127 | шт. | 1 | 1
SM Pro Audio | SM Pro Audio Q-PRE | Предусилитель микрофонный | шт. | 1 | 1
SmartAVI | FDX-S2U | Удлинитель DVI по оптоволоконному кабелю | компл. | 4 | 1
| SM-Rack | Комплект монтажа удлинителя 19” | шт. | 4 | 1
Smartec | ST-ER115 | Устройство разблокировки двери | шт. | 2 | 5
|  |  |  | 5 | 1
|  |  |  | 6 | 1
|  |  |  | 13 | 1
| ST-EX010 | Кнопка выхода | шт. | 4 | 1
SORMAT | NAT 6 | Крепеж для гофрированной трубы и короба (для бетонных поверхностей) Оцинкованный универсальный шуруп с потайной головкой 3,5х40 для бетона упак. 100 шт | упак | 1 | 1
|  | Крепеж для гофрированной трубы и короба (для бетонных поверхностей) упак. 50 шт | упак | 1 | 1
Wago | 773-108 | Соединительная клемма | шт. | 6 | 1
|  |  |  | 9 | 5
|  |  |  | 12 | 3
|  |  |  | 63 | 1
WIZEBOX | BG258 | Клеммная коробка | шт. | 2 | 1
| MBC1 | Потолочный кронштейн | шт. | 1 | 1
| SV32-03/04M | Термокожух с передатчиком до 1000м. и приемником | шт. | 2 | 1
Аладдин Р.Д. | eToken PRO/SC/72K/Java/RM-ANG/ CERT-1883 | Смарт-карта eToken PRO (Java), защищенная память 72КБайт, сертификат ФСТЭК №1883 с RFID-меткой Ангстрем eToken (понимать – RFID-метка формата Check Point) | шт. | 500 | 1
Ангстрем | КИБИ-002 МТ | Карта идентификационная бесконтактная индукционная на основе ИС КБ5004ХК1 | шт. | 50 | 1
Армтехнологии | ВС-2/14 ГИС | Стол видеонаблюдения | шт. | 1 | 1
Горэлтех | SA-INDICATOR Digital Signage/HEAT/DVI+HDMI/РАМА | Взрывозащищенный всепогодный уличный информационно рекламный мультимедийный экран SA-INDICATOR Digital Signage | шт. | 2 | 1
ДКС | 2140 | DIN-рейка 35х7,5, длина 2 м. | шт. | 2 | 10
| 35022 | Лоток неперфорированный, сталь оцинкованная по методу Сендзимира, 50х100х3000 | м. | 330 | 1
| 35522 | Крышка лотка прямая, сталь оцинкованная по методу Сендзимира, осн. 100мм, L=3000 | м. | 330 | 1
| 36002 | Угол горизонтальный 90 гр., сталь оцинк. по методу Сендзимира, CPO90, 50x100 | шт. | 8 | 1
| 36122 | Ответвитель горизонтальный Т-образный, сталь оцинк. по методу Сендзимира, DPT, 50x100 | шт. | 18 | 1
| 37301 | Пластина соединительная, сталь оцинкованная по методу Сендзимира, GTO 50 | шт. | 140 | 1
| 37501 | Пластина для электрического контакта, медь, PTCE | шт. | 140 | 1
| 38002 | Крышка угла гориз. 90°, сталь оцинк. по методу Сендзимира, CPO90 осн.100мм | шт. | 8 | 1
| 38042 | Крышка Т-ответв. гориз., сталь оцинк. по методу Сендзимира, DPT осн.100мм | шт. | 18 | 1
| 50220 | Муфта труба-коробка IP 67, диаметр 20мм | шт. | 8 | 1
|  |  |  | 9 | 1
|  |  |  | 11 | 3
|  |  |  | 19 | 1
|  |  |  | 21 | 1
|  |  |  | 22 | 1
|  |  |  | 55 | 1
| 50825 | Муфта для труб гофрированных Dнар=25 мм, IP40 | упак. | 1 | 1
| 51025 | Держатель с защелкой | упак. | 1 | 1
|  |  | шт. | 50 | 1
| 51320 | Держатель с защелкой (200 шт в упак.) | упак. | 1 | 1
| 51325 | Держатель с защелкой и дюбелем 25 мм | шт. | 45 | 1
|  |  |  | 195 | 1
|  |  |  | 780 | 1
| 53700 | Коробка ответвительная 80х80х40 | шт. | 260 | 1
| 54520 | Кабельный ввод для труб, IP55 упак. 200 шт. | упак. | 1 | 3
| 91920 | Гофрированная труба из ПВХ (серия 9) с протяжкой, D=20 мм, легкая, цвет серый (100 м) | шт. | 200 | 1
| 91925 | Гофрированная труба из ПВХ (серия 9) с протяжкой, D=25 мм, легкая, цвет серый (50 м) | м | 15 | 1
|  |  |  | 65 | 1
|  |  |  | 260 | 1
|  | Труба гофрированная серия 9, наружный диаметр 25 мм | м | 15 | 5
|  |  |  | 20 | 1
|  |  |  | 30 | 1
|  |  |  | 50 | 1
|  |  |  | 90 | 1
|  | Труба гофрированная серия 9, наружный диаметр 25мм | м | 15 | 1
| 2ART505 | Наконечники-гильзы с изолированным фланцем, луженые, 1,5 мм2 | упак. | 1 | 1
| 2ART506 | Наконечники-гильзы с изолированным фланцем, луженые, 2,5 мм2 | упак. | 1 | 1
| 2ART507 | Наконечники-гильзы с изолированным фланцем, луженые, 4 мм2 | упак. | 1 | 1
| 2ART508 | Наконечники-гильзы с изолированным фланцем, луженые, 6 мм2 | упак. | 1 | 1
| 2ART509 | Наконечники-гильзы с изолированным фланцем, луженые, 10 мм2 | упак. | 1 | 1
| 2C6P | Наконечники с отверстием под винт и изолированным фланцем, луженые, цвет желтый, сечение провода 2,5 – 6 мм2 | упак. | 1 | 1
| 2D6 | Наконечники медные, сечение провода 10 мм2 | упак. | 1 | 1
| 2PD | Изоляторы для наконечников 2D6 | упак. | 1 | 1
| 50820 | Муфта для труб гофрированных Dнар=20 мм, IP40 | упак. | 1 | 4
|  |  |  | 2 | 5
|  |  |  | 4 | 1
| 51020 | Держатель с защелкой | шт. | 1700 | 1
|  |  |  | 1850 | 1
|  |  |  | 1085 | 1
|  |  |  | 2075 | 1
|  |  |  | 2200 | 1
|  |  |  | 2350 | 1
|  |  |  | 2500 | 1
|  |  |  | 260 | 2
|  |  |  | 2600 | 1
|  |  |  | 3350 | 1
|  |  |  | 3600 | 1
| 53700 | Коробка ответвительная 80х80х40 | шт. | 2 | 1
|  |  |  | 8 | 1
| 53900 | Коробка квадратная герметичная 120х80 | шт. | 2 | 1
|  |  |  | 5 | 1
|  |  |  | 7 | 1
| 54520 | Кабельный ввод для труб, IP55 | упак. | 3 | 1
|  |  |  | 5 | 1
| 91920 | Гофрированная труба из ПВХ (серия 9) с протяжкой, D=20 мм, легкая, цвет серый (100 м) | м | 1100 | 1
|  |  |  | 100 | 1
|  |  |  | 1000 | 1
|  |  |  | 150 | 1
|  |  |  | 1700 | 1
|  |  |  | 1800 | 1
|  |  |  | 240 | 1
|  |  |  | 450 | 1
|  |  |  | 500 | 1
|  |  |  | 610 | 1
|  |  |  | 700 | 1
|  |  |  | 8 | 1
| BPL2903 | П-образный профиль PSL, L300 мм, толщ. 1.5мм, сталь оцинк. по методу Сендзимира | шт. | 332 | 1
| CM010610 | Винт с квадратным подголовником M6x10, гальванически оцинкованная сталь | шт. | 1408 | 1
| CM030508 | Винт для обеспечения электрического контакта крышек, гальванически оцинкованная сталь, М5х8 | шт. | 248 | 1
| CM100600 | Гайка с насечкой, препятствующей откручиванию, гальванически оцинкованная сталь, М6 | шт. | 1408 | 1
| CM110600 | Гайка шестигранная DIN934с насечкой, препятствующей отвинчиванию DIN6923, М6 | упак. | 1 | 1
| CM110800 | Гайка шестигранная M8, гальванически оцинкованная сталь | шт. | 1328 | 1
| CM120600 | Шайба кузовная DIN9021, М6 | упак. | 1 | 1
| CM120800 | Шайба кузовная M8, гальванически оцинкованная сталь | шт. | 1328 | 1
| CM200801 | Шпилька резьбовая M8x1000, гальванически оцинкованная сталь, M8x1000 | шт. | 664 | 1
| CM400830 | Стальной забивной анкер M8 | шт. | 664 | 1
| СМ020620 | Болт с шестигранной головкой, оцинкованный DIN 933, М6х20 | упак. | 1 | 1
ЗАО «НТЦ «ТЕКО» | Астра-321Т | Извещатель охранный ручной точечный электроконтактный | шт. | 14 | 1
|  |  |  | 1 | 1
|  |  |  | 11 | 1
|  |  |  | 13 | 1
|  |  |  | 15 | 2
|  |  |  | 4 | 1
|  |  |  | 5 | 1
|  |  |  | 9 | 1
|  | Извещатель охранный ручной точечный электроконтактный | шт. | 4 | 1
ЗАО «Чип и Дип» | NP-205 (7-0053) (SP103-1) | Аудио штекер (СТ) 6.35мм | шт. | 2 | 1
| XLR-MC-103 | Разъем XLR, гнездо на кабель | шт. | 2 | 1
| XLR-MC-104 | Разъем XLR, штекер на кабель | шт. | 2 | 1
ЗАО НВП «Болид» | USB-RS232 | Преобразователь интерфейсов | шт. | 1 | 1
|  | Преобразователь интерфейсов | шт. | 1 | 1
| БЗК (исп.02) АЦДР.426475.002-02 | Блок защитный комутационный | шт. | 3 | 1
|  |  |  | 4 | 6
|  |  |  | 5 | 1
|  |  |  | 6 | 1
| БЗК исп. 02 АЦДР.426475.002-01 | Блок защитный коммутационный | шт. | 1 | 11
| БРИЗ АЦДР.426475.004 | Блок разветвительно-изолирующий | шт. | 10 | 1
|  |  |  | 15 | 1
|  |  |  | 20 | 3
|  |  |  | 22 | 4
|  |  |  | 3 | 1
|  |  |  | 30 | 1
| С2000- Ethernet | Преобразователь интерфейсов RS-485/RS-232 в Ethernet | шт. | 1 | 9
| С2000-АР1 исп. 02 АЦДР.426461.001-02 | Адресный расширитель (НЗ) | шт. | 45 | 1
|  |  |  | 11 | 1
|  |  |  | 17 | 1
|  |  |  | 36 | 1
|  |  |  | 48 | 1
|  |  |  | 49 | 1
|  |  |  | 50 | 3
|  |  |  | 7 | 1
|  |  |  | 73 | 1
|  |  |  | 9 | 1
| С2000-АР8 | Адресный восьмизонный расширитель | шт. | 1 | 18
| С2000-БКИ | Блок индикации с клавиатурой | шт. | 1 | 3
| С2000-ИК исп. 02 | Извещатель охранный объемный оптико-электронный адресный с кронштейном | шт. | 1 | 1
|  |  |  | 11 | 1
|  |  |  | 12 | 2
|  |  |  | 16 | 1
|  |  |  | 21 | 1
|  |  |  | 23 | 1
|  |  |  | 26 | 1
|  |  |  | 32 | 1
|  |  |  | 8 | 1
| С2000-К | Клавиатура | шт. | 1 | 1
| С2000-КДЛ АЦДР.426469.012 | Контроллер двухпроводной линии связи | шт. | 4 | 1
|  |  |  | 2 | 1
|  |  |  | 4 | 6
|  |  |  | 5 | 2
| С2000М | Пульт контроля и управления | шт. | 1 | 3
| С2000-СП1 | Блок сигнально-пусковой | шт. | 1 | 3
|  |  |  | 2 | 3
| С2000-СТ исп. 02 АЦДР.425132.001-02 | Извещатель охранный поверхностный звуковой адресный | шт. | 16 | 1
|  |  |  | 25 | 2
|  |  |  | 36 | 1
|  |  |  | 55 | 1
|  |  |  | 57 | 5
| С2000-ШИК | Извещатель охранный объемный поверхностный оптико-электронный адресный | шт. | 1 | 1
ИЭК | YKM10-NP-03 | Комплект шин N и PE, 4x30 мм, длина 418 мм | шт. | 2 | 1
| ХП1 2,5х110 UHH61-3-110-100 | Хомут с площадкой ХП | упак. | 2 | 1
| ХП1 3х150 UHH61-3-150-100 | Хомут с площадкой ХП | упак. | 1 | 1
| ЩРн-18з-1 36 УХЛ3 МКМ14-N-18-31-Z | Щит распределительный навесной, габаритные размеры (ВхШхГ) 265х440х120 мм, цвет RAL 7035, IP31 | шт. | 1 | 8
| ЩРн-36з-1 36 УХЛ3 МКМ14-N-36-31-Z | Щит распределительный навесной, габаритные размеры (ВхШхГ) 540х310х120 мм, цвет RAL 7035, IP31 | шт. | 1 | 1
Метизы | (пусто) | Дюбель хомут 19-25 мм | м | 1700 | 1
|  |  | шт. | 50 | 1
|  |  |  | 100 | 1
|  |  |  | 200 | 1
|  |  |  | 1850 | 1
|  |  |  | 1085 | 1
|  |  |  | 2075 | 1
|  |  |  | 2200 | 1
|  |  |  | 2350 | 1
|  |  |  | 2500 | 1
|  |  |  | 2600 | 1
|  |  |  | 3350 | 1
НПП «Спецкабель» | КИПЭВнг(А)-LS 2×2×0,60 | Кабель для промышленного интерфейса RS-485 | м | 20 | 1
| КИПЭВнг(А)-LS 2х2х0,60 | Кабель для промышленного интерфейса RS-485 | м | 600 | 1
|  |  |  | 100 | 3
|  |  |  | 15 | 1
|  |  |  | 30 | 2
|  |  |  | 5 | 1
| КПСВВнг(А)-LS 1х2х0,75 | Кабели для систем сигнализации и управления групповой прокладки | м | 1300 | 1
|  |  |  | 150 | 1
|  |  |  | 1700 | 1
|  |  |  | 2000 | 1
|  |  |  | 440 | 1
|  |  |  | 540 | 1
|  |  |  | 630 | 1
|  |  |  | 700 | 1
|  |  |  | 800 | 1
|  |  |  | 820 | 1
| КПСВВнг(А)-LS 1х2х1,0 | Кабели для систем сигнализации и управления групповой прокладки | м | 300 | 1
|  |  |  | 400 | 1
| РК 75-3,7- 331фнг(C)-HF | Радиочастотный кабель | м | 1260 | 1
ОАО «Электрокабель» | ВВГнг(А)-LS-0,66 3х1,5 ТУ 16.К71-310-2001 | Кабель силовой огнестойкий с медными жилами, с изоляцией и оболочкой из поливинилхлоридных композиций пониженной пожароопасности | км | 0.075 | 1
|  |  |  | 0.085 | 1
|  | Кабель силовой с медными жилами, с изоляцией и оболочкой из поливинилхлоридных композиций пониженной пожароопасности | км | 0.18 | 1
|  |  |  | 0.255 | 1
|  | Кабель силовой с медными жилами, с изоляцией и оболочкой из поливинилхлоридных композиций пониженной пожароопасности 3х1,5 | км | 0.065 | 1
|  |  |  | 0.07 | 2
|  |  |  | 0.1 | 1
|  |  |  | 0.11 | 1
|  |  |  | 0.75 | 1
| ВВГнг(А)-LS-0,66 3х10 ТУ 16.К71-310-2001 | Кабель силовой с медными жилами, с изоляцией и оболочкой из поливинилхлоридных композиций пониженной пожароопасности | км | 0.3 | 1
| ВВГнг(А)-LS-0,66 3х2,5 ТУ 16.К71-310-2001 | Кабель силовой огнестойкий с медными жилами, с изоляцией и оболочкой из поливинилхлоридных композиций пониженной пожароопасности | км | 0.01 | 1
|  |  |  | 0.05 | 1
|  | Кабель силовой с медными жилами, с изоляцией и оболочкой из поливинилхлоридных композиций пониженной пожароопасности | км | 0.085 | 1
|  |  |  | 0.345 | 1
|  | Кабель силовой с медными жилами, с изоляцией и оболочкой из поливинилхлоридных композиций пониженной пожароопасности 3х2,5 | км | 0.01 | 6
| ВВГнг(А)-LS-0,66 3х4 ТУ 16.К71-310-2001 | Кабель силовой с медными жилами, с изоляцией и оболочкой из поливинилхлоридных композиций пониженной пожароопасности | км | 0.28 | 1
| ВВГнг(А)-LS-0,66 3х6 ТУ 16.К71-310-2001 | Кабель силовой с медными жилами, с изоляцией и оболочкой из поливинилхлоридного пластика пониженной горючести | км | 0.0001 | 1
|  |  |  | 0.001 | 2
|  | Кабель силовой с медными жилами, с изоляцией и оболочкой из поливинилхлоридного пластика пониженной горючести | км | 0.001 | 6
|  | Кабель силовой с медными жилами, с изоляцией и оболочкой из поливинилхлоридных композиций пониженной пожароопасности | км | 1.145 | 1
| ВВГнг-LS-0,66 5х6 ТУ 16.К71-310-2001 | Кабель силовой с медными жилами, с изоляцией и оболочкой из поливинилхлоридного пластика пониженной горючести | км | 0.001 | 1
| ВВГЭнг(А)-LS 3х1,5 ТУ 16.К71-310-2001 | Кабель силовой экранированный с медными жилами, с изоляцией и оболочкой из поливинилхлоридных композиций пониженной пожароопасности 3х1,5 | км | 0.115 | 1
| КММ 3x0.35 | Кабель микрофонный | м. | 200 | 1
| ПВ3 З-Ж 1х16 ГОСТ Р 53768-2010 | Провод с поливинилхлоридной изоляцией для электрических установок, зелено-желтый | км | 0.02 | 1
| ПВ3 З-Ж 1х6 ГОСТ Р 53768-2010 | Провод с поливинилхлоридной изоляцией для электрических установок, зелено-желтый | км | 0.025 | 8
|  |  |  | 0.03 | 2
| ПВСнг(А)-LS 2х0,75 | Провод гибкий, с медными жилами, с изоляцией и оболочкой из поливинилхлоридного пластиката пониженной пожароопасности | м | 100 | 2
|  |  |  | 15 | 3
|  |  |  | 20 | 4
| ПВСнг(А)-LS 2х1,0 | Провод гибкий, с медными жилами, с изоляцией и оболочкой из поливинилхлоридного пластиката пониженной пожароопасности | м | 100 | 1
| ПВСнг(А)-LS 3х1,5 | Провод гибкий, с медными жилами, с изоляцией и оболочкой из поливинилхлоридного пластиката пониженной пожароопасности | м | 70 | 1
|  |  |  | 285 | 1
|  |  |  | 100 | 1
| ПВСнг(А)-LS 3х2,5 | Провод гибкий, с медными жилами, с изоляцией и оболочкой из поливинилхлоридного пластиката пониженной пожароопасности | м | 200 | 1
| ПВСнг-LS 2х0,75 | Провод гибкий,с медными жилами, с изоляцией и оболочкой из поливинилхлоридного пластиката пониженной пожароопасности по ТУ 16.К01-49-2005 | м | 20 | 1
| ПВСнг-LS 2х1,5 | Провод гибкий,с медными жилами, с изоляцией и оболочкой из поливинилхлоридного пластиката пониженной пожароопасности по ТУ 16.К01-49-2005 | м | 86 | 1
|  |  |  | 122 | 1
|  |  |  | 160 | 1
|  |  |  | 171 | 1
|  |  |  | 187 | 1
|  |  |  | 232 | 1
|  |  |  | 727 | 1
ООО "Прокс" | CP-Reader | Считыватель уличный, степень защиты IP64 диапазон от минус 40° до плюс 50° | шт. | 10 | 1
| CP-Reader (исп.PROX) | Считыватель черного цвета | шт. | 1 | 7
|  |  |  | 2 | 11
|  |  |  | 4 | 10
|  |  |  | 5 | 1
|  |  |  | 7 | 3
|  |  |  | 8 | 2
|  |  |  | 9 | 1
|  |  |  | 10 | 3
|  |  |  | 11 | 1
|  |  |  | 12 | 4
|  |  |  | 17 | 1
|  |  |  | 19 | 1
|  |  |  | 26 | 1
| (пусто) | Базовый блок для CP-Reader-mobile с интерфейсом связи с контроллером Wiegand-26 | шт. | 1 | 1
|  | Считыватель CP-Reader-mobile | шт. | 1 | 1
ООО «Бастион» | SKAT-V.24/220AC | Источник бесперебойного питания 24В AC | шт. | 1 | 1
| АПК «Бастион-C2000» (исп. 10) | Модуль мониторинга и управления ОПС на базе приборов СИГНАЛ-20/20П, С2000-КДЛ, С2000-4, С2000-СП1, С2000-К, С2000-БИ, С2000М, АСПТ, КПБ. Обеспечивает работу до 10 устройств, подключенных к одному компьютеру по линиям связи RS-485 (для сопряжения линии RS- | шт. | 1 | 1
| АПК «Бастион-C2000» (исп. 127) | Модуль мониторинга и управления ОПС на базе приборов СИГНАЛ-20/20П, С2000-КДЛ, С2000-4, С2000-СП1, С2000-К, С2000-БИ, С2000М, АСПТ, КПБ. Обеспечивает работу до 10 устройств, подключенных к одному компьютеру по линиям связи RS-485 (для сопряжения линии RS- | шт. | 1 | 2
| ПН-12/24-1,0 | Преобразователь напряжения | шт. | 1 | 1
| СКАТ-1200У2 | Источник бесперебойного питания | шт. | 1 | 1
|  |  |  | 2 | 5
|  |  |  | 3 | 2
|  |  |  | 5 | 1
|  | Источник электропитания резервированный 12 В, 10 А | шт. | 1 | 10
| СКАТ-2400 | Источник вторичного электропитания резервированный, 24В пост., 3А | шт. | 1 | 1
ООО «Ленпромавтоматика» | БИА-102А | барьера искробезопасности | шт. | 4 | 1
|  | барьера искробезопасности | шт. | 1 | 4
|  |  |  | 2 | 1
ООО «НИЦ «ФОРС» | Бастион - Персональные данные | Модуль АПК «Бастион-Персональные данные» осуществляет регистрацию операций с персональными данными и печать формы информированного согласия на использование персональных данных | шт. | 1 | 1
| Бастион-Elsys | Модуль (драйвер) сетевой СКУД | шт. | 1 | 1
| Бастион-Архив | Модуль архивации протокола событий на внешний носитель | шт. | 1 | 1
|  |  |  | 1 | 2
| Бастион-АСЗП | Модуль «Бастион-АСЗП» Предназначен для автоматического конфигурирования СКУД Elsys на основании оформляемых в «Блокхост-АСЗП» пропусков. | шт. | 2 | 1
| Бастион-Отчет | Генератор отчетов. Формирование и печать по событиям по заданным критериям | шт. | 1 | 1
|  |  |  | 1 | 2
| Бастион-Печать пропусков | Модуль подготовки шаблонов дизайна пропусков, печати и автоматизированного ввода фотографий | шт. | 1 | 1
| Бастион-С2000 исп. 127 | Модуль мониторинга и управления ОПС на базе ПКУ НВП «Болид». Обеспечивает работу до 127 устройств, подключенных к одному компьютеру по линии связи RS-485 | шт. | 1 | 1
| Бастион-Сеть | Лицензия на одно дополнительное рабочее место | шт. | 1 | 5
|  |  |  | 2 | 1
| Бастион-УРВ-Про | Модуль учета рабочего времени. Возможность произвольной настройки рабочих дней и графиков | шт. | 1 | 1
ООО «НИЦ «ФОРС» | Elsys-MB-Net | Коммуникационный сетевой контроллер | шт. | 1 | 9
| Elsys-MB-Pro4-2A-00-TП | Базовый модуль устройства управления сетевой СКУД с контролем 4 считывателей, 8 входов с контролем оконечного резистора, 3 цифровых входа общего назначения. Дополнительные выходы позволяют организовать управление вспомогательными устройствами с поста охра | шт. | 5 | 1
|  |  |  | 6 | 1
|  |  |  | 7 | 2
|  |  |  | 8 | 1
|  |  |  | 9 | 2
|  |  |  | 12 | 1
|  |  |  | 15 | 1
| Elsys-XB2 | Модуль расширения памяти до 2300 карт / 1800 событий (максимум 4700 карт при уменьшении буфера событий) для контроллеров Elsys-MB версий Light, STD, Pro, Pro4. | шт. | 5 | 1
|  |  |  | 6 | 1
|  |  |  | 7 | 2
|  |  |  | 8 | 1
|  |  |  | 9 | 2
|  |  |  | 12 | 1
|  |  |  | 15 | 1
| MegaFrame-16 | Плата 16-х канальная плата оцифровки видео для КСВА «Бастион-Номер» | шт. | 1 | 1
| АПК "Бастион-IndigoVision" | Модуль интеграции с системой наблюдения IndigoVision | шт. | 2 | 1
| АПК «Бастион-Сеть» | Модуль организации АРМ в системе безопасности "Бастион" | шт. | 1 | 1
| КСВА "Бастион-Номер". | ПО Система автоматического распознавания номеров ТС. Ключ с лицензией. | шт. | 1 | 1
ООО НПП «Магнито-контакт» | ИО 102-15/1 | Извещатель охранный магнитоконтактный | шт. | 10 | 1
| ИО 102-15/1 | Извещатель охранный магнитоконтактный | шт. | 10 | 1
|  |  |  | 11 | 2
|  |  |  | 6 | 1
| ИО 102-6 | Извещатель охранный магнитоконтактный | шт. | 1 | 1
|  |  |  | 2 | 1
|  |  |  | 3 | 1
Россия | ФСПК-40 | Сетевой помехоподавляющий фильтр на 40 А | компл. | 1 | 1
Техэлектро | КСС 3х100 | Стяжки 3х100 (100 шт./уп.) | упак. | 1 | 8
|  |  |  | 3 | 1
(пусто) | 25215 | Хомут 4,8х200 мм (100 шт.) | упак. | 15 | 1
| МБ 50х25 | Бирка маркировочная (100 шт.) | упак. | 15 | 1
| РЩГИС1 | Щит электрический технических средств охраны в составе: | компл. | 1 | 1
| РЩГИС10 | Щит электрический технических средств охраны в составе: | компл. | 1 | 1
| РЩГИС2 | Щит электрический технических средств охраны в составе: | компл. | 1 | 1
| РЩГИС3 | Щит электрический технических средств охраны в составе: | компл. | 1 | 1
| РЩГИС4 | Щит электрический технических средств охраны в составе: | компл. | 1 | 1
| РЩГИС5 | Щит электрический технических средств охраны в составе: | компл. | 1 | 1
| РЩГИС6 | Щит электрический технических средств охраны в составе: | компл. | 1 | 1
| РЩГИС7 | Щит электрический технических средств охраны в составе: | компл. | 1 | 1
| РЩГИС8 | Щит электрический технических средств охраны в составе: | компл. | 1 | 1
| РЩГИС9 | Щит электрический технических средств охраны в составе: | компл. | 1 | 1
| У 153 | Бирки кабельные маркировочные серии " У ": У 153 (малый квадрат) | шт. | 500 | 1
| (пусто) | 1 этаж | (пусто) | (пусто)
|  | -1 этаж | (пусто) | (пусто)
|  | 2 этаж | (пусто) | (пусто)
|  | 3 этаж | (пусто) | (пусто)
|  | 5 этаж | (пусто) | (пусто)
|  | 6 этаж | (пусто) | (пусто)
|  | 7 этаж | (пусто) | (пусто)
|  | 8 этаж | (пусто) | (пусто)
|  | 1 ЭТАЖ | (пусто) | (пусто)
|  | -1 ЭТАЖ | (пусто) | (пусто)
|  | 1 этаж, -1 этаж, -2 этаж | (пусто) | (пусто)
|  | 10 этаж | (пусто) | (пусто)
|  | 2 этаж | (пусто) | (пусто)
|  | -2 ЭТАЖ | (пусто) | (пусто)
|  | 3 этаж | (пусто) | (пусто)
|  | 4 этаж | (пусто) | (пусто)
|  | 5 этаж | (пусто) | (пусто)
|  | 6 этаж | (пусто) | (пусто)
|  | 7 этаж | (пусто) | (пусто)
|  | 8 этаж | (пусто) | (пусто)
|  | 9 этаж | (пусто) | (пусто)
|  | Автоматическая калитка Fastlane Passgate в составе: | компл. | 1 | 1
|  | АРМ администратора: | компл. | 1 | 1
|  | АРМ БП АСЗП: | компл. | 2 | 1
|  | АРМ БП СКУД: | компл. | 1 | 1
|  | АРМ контролера: | компл. | 1 | 3
|  | АРМ ОС | компл. | 1 | 2
|  | Блок питания в составе: | компл. | 1 | 10
|  | Бюро пропусков АСЗП | (пусто) | (пусто)
|  | Двойная розетка настенного исполнения: | (пусто) | (пусто)
|  | ЖК-монитор с диагональю 24" в составе: | компл. | 1 | 1
|  |  |  | 4 | 1
|  | Зона КПП1 | (пусто) | (пусто)
|  | Зона КПП2 | (пусто) | (пусто)
|  | Зона КПП3 | (пусто) | (пусто)
|  | Зона турникетов | (пусто) | (пусто)
|  | Источник бесперебойного питания в составе: | компл. | 2 | 6
|  |  |  | 3 | 2
|  |  |  | 5 | 1
|  | КАБЕЛИ И ПРОВОДА | (пусто) | (пусто)
|  | Кабели и провода 1 Управление и СЦ | (пусто) | (пусто)
|  | Кабели и провода 10 этаж | (пусто) | (пусто)
|  | Кабели и провода 3 этаж | (пусто) | (пусто)
|  | Кабели и провода 4 этаж | (пусто) | (пусто)
|  | Кабели и провода 6 этаж | (пусто) | (пусто)
|  | Кабели и провода 7 этаж (без 1 Управления и СЦ) | (пусто) | (пусто)
|  | Кабели и провода 8 этаж | (пусто) | (пусто)
|  | Кабели и провода 9 этаж | (пусто) | (пусто)
|  | КАБЕЛЬ И КАБЕЛЬНЫЕ ИЗДЕЛИЯ | (пусто) | (пусто)
|  | Контроллер в составе: | компл. | 5 | 1
|  |  |  | 6 | 1
|  |  |  | 7 | 2
|  |  |  | 8 | 1
|  |  |  | 9 | 2
|  |  |  | 12 | 1
|  |  |  | 15 | 1
|  | Коробка распределительная в составе: | компл. | 3 | 1
|  | КТП1 | (пусто) | (пусто)
|  | Лоток для прокладки кабеля | (пусто) | (пусто)
|  | МАТЕРИАЛЫ | (пусто) | (пусто)
|  | Материалы 10 этаж | (пусто) | (пусто)
|  | Материалы 3 этаж | (пусто) | (пусто)
|  | Материалы 4 этаж | (пусто) | (пусто)
|  | Материалы 6 этаж | (пусто) | (пусто)
|  | Материалы 7 этаж (без 1 Управления и СЦ) | (пусто) | (пусто)
|  | Материалы 8 этаж | (пусто) | (пусто)
|  | Материалы 9 этаж | (пусто) | (пусто)
|  | Материалы: | (пусто) | (пусто)
|  | Медиасервер для видеостены в составе: | компл. | 4 | 1
|  | ОБОРУДОВАНИЕ | (пусто) | (пусто)
|  | ОБОРУДОВАНИЕ | (пусто) | (пусто)
|  | Оборудование 1 управления и СЦ | (пусто) | (пусто)
|  | Оборудование 10 этаж | (пусто) | (пусто)
|  | Оборудование 2 этаж | (пусто) | (пусто)
|  | Оборудование 3 этаж | (пусто) | (пусто)
|  | Оборудование 4 этаж | (пусто) | (пусто)
|  | ОБОРУДОВАНИЕ 5 этаж | (пусто) | (пусто)
|  | Оборудование 6 этаж | (пусто) | (пусто)
|  | Оборудование 7 этаж (без 1 Управления и СЦ) | (пусто) | (пусто)
|  | Оборудование 8 этаж | (пусто) | (пусто)
|  | Оборудование 9 этаж | (пусто) | (пусто)
|  | ОБОРУДОВАНИЕ ВЫДЕЛЕННЫХ ПОМЕЩЕНИЙ | (пусто) | (пусто)
|  | Оборудование СКУД 1 этаж | (пусто) | (пусто)
|  | Пассивное оборудование Кат. 5E: | (пусто) | (пусто)
|  | Пассивное оборудование оптика: | (пусто) | (пусто)
|  | Помещение изготовления пропусков | (пусто) | (пусто)
|  | Принтер карт в составе: | компл. | 1 | 1
|  | ПРОГРАММНОЕ ОБЕСПЕЧЕНИЕ | (пусто) | (пусто)
|  | ПРОГРАММНОЕ ОБЕСПЕЧЕНИЕ 5 ЭТАЖА | (пусто) | (пусто)
|  | ПРОГРАММНОЕ ОБЕСПЕЧЕНИЕ ВЫДЕЛЕННЫХ ПОМЕЩЕНИЙ | (пусто) | (пусто)
|  | ПРОЧИЕ ИЗДЕЛИЯ | (пусто) | (пусто)
|  | Рабочая станция АРМ СОТ пост охраны в составе: | компл. | 2 | 1
|  | Рабочая станция АРМ СОТ ЦПУ в составе: | компл. | 1 | 1
|  | Рабочая станция парковка в составе: | компл. | 1 | 1
|  | Разъем RJ-45: | (пусто) | (пусто)
|  | Сервер распознавания номеров в составе: | компл. | 1 | 1
|  | Сервер СКУД и ОС в составе: | компл. | 1 | 1
|  | Серверная | (пусто) | (пусто)
|  | Серверные шкафы: | (пусто) | (пусто)
|  | Точка доступа в составе: | компл. | 1 | 7
|  |  |  | 2 | 17
|  |  |  | 4 | 3
|  |  |  | 5 | 2
|  |  |  | 6 | 1
|  |  |  | 7 | 3
|  |  |  | 8 | 2
|  |  |  | 9 | 1
|  |  |  | 10 | 3
|  |  |  | 11 | 1
|  |  |  | 12 | 3
|  |  |  | 13 | 1
|  |  |  | 17 | 1
|  |  |  | 19 | 1
|  | Уличная камера для определения номеров в составе: | компл. | 2 | 1
|  | ЦПО | (пусто) | (пусто)
|  | Этажные шкафы: | (пусто) | (пусто)
Общий итог |  |  |  |  | 1328

## исходные данные
№ | Наименование | Тип | производитель | ед.изм. | колич
185/2-2018-СКС.СО2 Приспособление помещений 8-16 этажа для нужд ООО «Газпром ПХГ»
8-й этаж
Кабель UTP и комплектующие
1 | Кабели категории 5е для локальных компьютерных сетей (UTP) групповой прокладки, пожаробезопасные | КВПнг(А)-НF-5е 4x2x0,52 | НПП «Спецкабель» | км | 1.02 | 40
2 | Панель коммутационная 19" 1U Cat.5e, 24 порта RJ45/110, T568A/B | 24458MD-C5E | AESP, Россия | шт. | 2 | 2
3 | Шнур коммутационный RJ45-RJ45 UTP Cat.5e, 5 метров, серый | C5E-154GY-5MB | AESP, Россия | шт. | 1 | 0.153
4 | Шнур коммутационный RJ45-RJ45 UTP Cat.5e, 3 метра, серый | C5E-154GY-3MB | AESP, Россия | шт. | 13 | 0.095
5 | Шнур коммутационный RJ45-RJ45 UTP Cat.5e, 2 метра, серый | C5E-154GY-2MB | AESP, Россия | шт. | 20 | 0.065
6 | Шнур коммутационный RJ45-RJ45 UTP Cat.5e, 1 метр, серый | C5E-154GY-1MB | AESP, Россия | шт. | 20 | 0.036
7 | Коробка настенная для модуля 25x50 мм | SM1-01-EW | AESP, Россия | шт. | 12 | 0.05
8 | Модуль розеточный типа Keystone Cat.5e, RJ45/110, серия MT, белый | KJ458MT-C5E-WH | AESP, Россия | шт. | 24 | 0.011
9 | Вставка 25x50 мм для двух модулей Кeystone | CM2-KU-EW | AESP, Россия | шт. | 12 | 0.004
Монтажный шкаф для серверов
10 | Шкаф серверный ПРОФ напольный 48U (800 × 1200) дверь перф., задние двойные перф., черный, в сборе | ШТК-СП-48.8.12-48АА-9005 | ЦМО, Беларусь | компл. | 1 | 194
11 | Комплект щеточного ввода в шкаф | КВ-Щ-55.210А | ЦМО, Беларусь | шт. | 1 | 0.9
12 | Органайзер кабельный горизонтальный 19" 1U, 6 колец, цвет черный | ГКО-1-6-9005 | ЦМО, Беларусь | шт. | 5 | 0.34
13 | Панель заземления горизонт./вертикаль 19" 500мм/200А | ПЗ-19/500.200А | ЦМО, Беларусь | шт. | 1 | 0.3
14 | Кабель силовой, не распространяющий горение, с изоляцией и оболочкой из полимерных композиций, не содержащих галогенов на напряжение 0,66 кВ, сечением 3x4 мм² | ППГнг(А)-FRHF ТУ 16 К71-304- 2001 | АО «Электрокабель» | км | 0.001 | 188
15 | Комплект монтажный № 2 (винт, шайба, гайка), упаковка 50 шт. | КМ-2-50 | ЦМО, Беларусь | шт. | 2 | 0.4
Оптические комплектующие
16 | Коробка оптическая соединительная стоечного типа, незагруженная, до 24 портов | REC-FOPN-8-24-GY | AESP, Россия | шт. | 1 | 5
17 | Вставка в основной блок на 8 LC розеток для оптических коробок | REC-FPN1-8SC-GY | AESP, Россия | шт. | 1
18 | Розетка LC-LC, одномодовая, дуплексная | KLC2-D-S | AESP, Россия | шт. | 2
19 | Шнур оптический монтажный, пигтейл ,SM, LC/UPC, 1 метр | FCS-P9-1M | AESP, Россия | шт. | 4
20 | Гильза защитная KDZS | KDZS | AESP, Россия | шт. | 4
21 | Патч-корд оптоволоконный 9/125, LC-LC UPC, duplex, 3x2 мм, PVC, 1 метра | FCS-9/9-1M | AESP, Россия | шт. | 1
22 | Патч-корд оптоволоконный 9/125, LC-LC UPC, duplex, 3x2 мм, PVC, 2 метра | FCS-9/9-2M | AESP, Россия | шт. | 1
23 | Кабель оптический одномод 9/125, внутриобъектовой прокладки, "Distribution", 4 волокона | FB-4R/C4LU-S | AESP, Россия | км | 0.1 | 50 | Учтен в общей спецификации
Материалы
24 | Саморез 4х30 в комплекте с дюбелем для монтажа настенных коробок на стены (бетон, кирпич) | СМ06521 | ДКС, Россия | шт. | 24 | <0,5
25 | Труба ПВХ гибкая гофр. д.20мм, лёгкая с протяжкой. 25м. цвет серый | 9192025 | ДКС, Россия | м | 400 | 0.05
26 | Держатель с защелкой. д.20мм | 51020R | ДКС, Россия | шт. | 800 | 0.004
27 | Муфта труба-коробка IP 67 | 50220R | ДКС, Россия | шт. | 12 | 0.015
28 | Хомут 300x3.6мм нейлон (100шт) | UHH31-D036-300-100 | ИЕК | упак. | 1 | 0.127 | Вес упаковки (100 шт.)
29 | Хомут 200x3.6мм нейлон (100шт) | UHH31-D036-200-100 | ИЕК | упак. | 1 | 0.11 | Вес упаковки (100 шт.)
30 | Хомут 150x3.6мм нейлон (100шт) | UHH31-D036-150-100 | ИЕК | упак. | 1 | 0.1 | Вес упаковки (100 шт.)
31 | Мастика герметизирующая, 1 литр | МГКП | НПЛ-38080, Россия | шт. | 1 | 2
9-й этаж
Кабель UTP и комплектующие
1 | Кабели категории 5е для локальных компьютерных сетей (UTP) групповой прокладки, пожаробезопасные | КВПнг(А)-НF-5е 4x2x0,52 | НПП «Спецкабель» | км | 1.3 | 40
2 | Панель коммутационная 19" 1U Cat.5e, 24 порта RJ45/110, T568A/B | 24458MD-C5E | AESP, Россия | шт. | 2 | 2
3 | Шнур коммутационный RJ45-RJ45 UTP Cat.5e, 5 метров, серый | C5E-154GY-5MB | AESP, Россия | шт. | 1 | 0.153
4 | Шнур коммутационный RJ45-RJ45 UTP Cat.5e, 3 метра, серый | C5E-154GY-3MB | AESP, Россия | шт. | 13 | 0.095
5 | Шнур коммутационный RJ45-RJ45 UTP Cat.5e, 2 метра, серый | C5E-154GY-2MB | AESP, Россия | шт. | 2 | 0.065
6 | Шнур коммутационный RJ45-RJ45 UTP Cat.5e, 1 метр, серый | C5E-154GY-1MB | AESP, Россия | шт. | 13 | 0.036
7 | Коробка настенная для модуля 25x50 мм | SM1-01-EW | AESP, Россия | шт. | 12 | 0.05
8 | Модуль розеточный типа Keystone Cat.5e, RJ45/110, серия MT, белый | KJ458MT-C5E-WH | AESP, Россия | шт. | 24 | 0.011
9 | Вставка 25x50 мм для двух модулей Кeystone | CM2-KU-EW | AESP, Россия | шт. | 12 | 0.004
Монтажный шкаф для ЭКУ
10 | Шкаф напольный 22U (600x1000), дверь стекло | ШТК-М-22.6.10-1ААА | ЦМО, Беларусь | компл. | 1 | 73
11 | Комплект монтажный № 2 (винт, шайба, гайка), упаковка 50 шт. | КМ-2-50 | ЦМО, Беларусь | шт. | 1 | 0.4
12 | Комплект щеточного ввода в шкаф, универ- сальный | КВ-Щ-55.420 | ЦМО, Беларусь | шт. | 1 | 0.9
13 | Органайзер кабельный горизонтальный 19" 1U, 4 кольца | ГКО-4.62 | ЦМО, Беларусь | шт. | 3 | 0.34
14 | Панель заземления горизонт/вертикаль 19" 500мм/200А | ПЗ-19/500.200А | ЦМО, Беларусь | шт. | 1 | 0.3
15 | Комплект проводов заземления для шкафа ШТК-М, универсальный | ПЗ-ШТК-М | ЦМО, Беларусь | шт. | 1 | 0.1
Материалы
16 | Саморез 4х30 в комплекте с дюбелем для монтажа настенных коробок на стены (бетон, кирпич) | СМ06521 | ДКС, Россия | шт. | 24 | <0,5
17 | Труба ПВХ гибкая гофр. д.20мм, лёгкая с протяжкой. 25м. цвет серый | 9192025 | ДКС, Россия | м | 520 | 0.05
18 | Держатель с защелкой. д.20мм | 51020R | ДКС, Россия | шт. | 1040 | 0.004
19 | Муфта труба-коробка IP 67 | 50220R | ДКС, Россия | шт. | 12 | 0.015
20 | Хомут 300x3.6мм нейлон (100шт) | UHH31-D036-300-100 | ИЕК | упак. | 1 | 0.127 | Вес упаковки (100 шт.)
21 | Хомут 200x3.6мм нейлон (100шт) | UHH31-D036-200-100 | ИЕК | упак. | 1 | 0.11 | Вес упаковки (100 шт.)
22 | Хомут 150x3.6мм нейлон (100шт) | UHH31-D036-150-100 | ИЕК | упак. | 1 | 0.1 | Вес упаковки (100 шт.)
23 | Мастика герметизирующая, 1 литр | МГКП | НПЛ-38080, Россия | шт. | 1 | 2
10-й этаж
Кабель UTP и комплектующие
1 | Кабели категории 5е для локальных компьютерных сетей (UTP) групповой прокладки, пожаробезопасные | КВПнг(А)-НF-5е 4x2x0,52 | НПП «Спецкабель» | км | 1.1 | 40
2 | Панель коммутационная 19" 1U Cat.5e, 24 порта RJ45/110, T568A/B | 24458MD-C5E | AESP, Россия | шт. | 1 | 2
3 | Шнур коммутационный RJ45-RJ45 UTP Cat.5e, 5 метров, серый | C5E-154GY-5MB | AESP, Россия | шт. | 1 | 0.153
4 | Шнур коммутационный RJ45-RJ45 UTP Cat.5e, 3 метра, серый | C5E-154GY-3MB | AESP, Россия | шт. | 9 | 0.095
5 | Шнур коммутационный RJ45-RJ45 UTP Cat.5e, 2 метра, серый | C5E-154GY-2MB | AESP, Россия | шт. | 2 | 0.065
6 | Шнур коммутационный RJ45-RJ45 UTP Cat.5e, 1 метр, серый | C5E-154GY-1MB | AESP, Россия | шт. | 10 | 0.036
7 | Коробка настенная для модуля 25x50 мм | SM1-01-EW | AESP, Россия | шт. | 9 | 0.05
8 | Модуль розеточный типа Keystone Cat.5e, RJ45/110, серия MT, белый | KJ458MT-C5E-WH | AESP, Россия | шт. | 18 | 0.011
9 | Вставка 25x50 мм для двух модулей Кeystone | CM2-KU-EW | AESP, Россия | шт. | 9 | 0.004
Монтажный шкаф для ЭКУ
10 | Шкаф напольный 22U (600x1000), дверь стекло | ШТК-М-22.6.10-1ААА | ЦМО, Беларусь | компл. | 1 | 73
11 | Комплект монтажный № 2 (винт, шайба, гайка), упаковка 50 шт. | КМ-2-50 | ЦМО, Беларусь | шт. | 1 | 0.4
12 | Комплект щеточного ввода в шкаф, универ- сальный | КВ-Щ-55.420 | ЦМО, Беларусь | шт. | 1 | 0.9
13 | Органайзер кабельный горизонтальный 19" 1U, 4 кольца | ГКО-4.62 | ЦМО, Беларусь | шт. | 2 | 0.34
14 | Панель заземления горизонт/вертикаль 19" 500мм/200А | ПЗ-19/500.200А | ЦМО, Беларусь | шт. | 1 | 0.3
15 | Комплект проводов заземления для шкафа ШТК-М, универсальный | ПЗ-ШТК-М | ЦМО, Беларусь | шт. | 1 | 0.1
Материалы
16 | Саморез 4х30 в комплекте с дюбелем для монтажа настенных коробок на стены (бетон, кирпич) | СМ06521 | ДКС, Россия | шт. | 18 | <0,5
17 | Труба ПВХ гибкая гофр. д.20мм, лёгкая с протяжкой. 25м. цвет серый | 9192025 | ДКС, Россия | м | 440 | 0.05
18 | Держатель с защелкой. д.20мм | 51020R | ДКС, Россия | шт. | 880 | 0.004
19 | Муфта труба-коробка IP 67 | 50220R | ДКС, Россия | шт. | 9 | 0.015
20 | Хомут 300x3.6мм нейлон (100шт) | UHH31-D036-300-100 | ИЕК | упак. | 1 | 0.127 | Вес упаковки (100 шт.)
21 | Хомут 200x3.6мм нейлон (100шт) | UHH31-D036-200-100 | ИЕК | упак. | 1 | 0.11 | Вес упаковки (100 шт.)
22 | Хомут 150x3.6мм нейлон (100шт) | UHH31-D036-150-100 | ИЕК | упак. | 1 | 0.1 | Вес упаковки (100 шт.)
23 | Мастика герметизирующая, 1 литр | МГКП | НПЛ-38080, Россия | шт. | 1 | 2
11-й этаж
Кабель UTP и комплектующие
1 | Кабели категории 5е для локальных компьютерных сетей (UTP) групповой прокладки, пожаробезопасные | КВПнг(А)-НF-5е 4x2x0,52 | НПП «Спецкабель» | км | 2.17 | 40
2 | Панель коммутационная 19" 1U Cat.5e, 24 порта RJ45/110, T568A/B | 24458MD-C5E | AESP, Россия | шт. | 2 | 2
3 | Шнур коммутационный RJ45-RJ45 UTP Cat.5e, 5 метров, серый | C5E-154GY-5MB | AESP, Россия | шт. | 1 | 0.153
4 | Шнур коммутационный RJ45-RJ45 UTP Cat.5e, 3 метра, серый | C5E-154GY-3MB | AESP, Россия | шт. | 11 | 0.095
5 | Шнур коммутационный RJ45-RJ45 UTP Cat.5e, 2 метра, серый | C5E-154GY-2MB | AESP, Россия | шт. | 2 | 0.065
6 | Шнур коммутационный RJ45-RJ45 UTP Cat.5e, 1 метр, серый | C5E-154GY-1MB | AESP, Россия | шт. | 11 | 0.036
7 | Коробка настенная для модуля 25x50 мм | SM1-01-EW | AESP, Россия | шт. | 11 | 0.05
8 | Модуль розеточный типа Keystone Cat.5e, RJ45/110, серия MT, белый | KJ458MT-C5E-WH | AESP, Россия | шт. | 22 | 0.011
9 | Вставка 25x50 мм для двух модулей Кeystone | CM2-KU-EW | AESP, Россия | шт. | 11 | 0.004
Монтажный шкаф для ЭКУ
10 | Шкаф напольный 22U (600x1000), дверь стекло | ШТК-М-22.6.10-1ААА | ЦМО, Беларусь | компл. | 1 | 73
11 | Комплект монтажный № 2 (винт, шайба, гайка), упаковка 50 шт. | КМ-2-50 | ЦМО, Беларусь | шт. | 1 | 0.4
12 | Комплект щеточного ввода в шкаф, универ- сальный | КВ-Щ-55.420 | ЦМО, Беларусь | шт. | 1 | 0.9
13 | Органайзер кабельный горизонтальный 19" 1U, 4 кольца | ГКО-4.62 | ЦМО, Беларусь | шт. | 4 | 0.34
14 | Панель заземления горизонт/вертикаль 19" 500мм/200А | ПЗ-19/500.200А | ЦМО, Беларусь | шт. | 1 | 0.3
15 | Комплект проводов заземления для шкафа ШТК-М, универсальный | ПЗ-ШТК-М | ЦМО, Беларусь | шт. | 1 | 0.1
Материалы
16 | Саморез 4х30 в комплекте с дюбелем для монтажа настенных коробок на стены (бетон, кирпич) | СМ06521 | ДКС, Россия | шт. | 22 | <0,5
17 | Труба ПВХ гибкая гофр. д.20мм, лёгкая с протяжкой. 25м. цвет серый | 9192025 | ДКС, Россия | м | 900 | 0.05
18 | Держатель с защелкой. д.20мм | 51020R | ДКС, Россия | шт. | 1800 | 0.004
19 | Муфта труба-коробка IP 67 | 50220R | ДКС, Россия | шт. | 11 | 0.015
20 | Хомут 300x3.6мм нейлон (100шт) | UHH31-D036-300-100 | ИЕК | упак. | 1 | 0.127 | Вес упаковки (100 шт.)
21 | Хомут 200x3.6мм нейлон (100шт) | UHH31-D036-200-100 | ИЕК | упак. | 1 | 0.11 | Вес упаковки (100 шт.)
22 | Хомут 150x3.6мм нейлон (100шт) | UHH31-D036-150-100 | ИЕК | упак. | 1 | 0.1 | Вес упаковки (100 шт.)
23 | Мастика герметизирующая, 1 литр | МГКП | НПЛ-38080, Россия | шт. | 1 | 2
12-й этаж
Кабель UTP и комплектующие
1 | Кабели категории 5е для локальных компьютерных сетей (UTP) групповой прокладки, пожаробезопасные | КВПнг(А)-НF-5е 4x2x0,52 | НПП «Спецкабель» | км | 0.95 | 40
2 | Панель коммутационная 19" 1U Cat.5e, 24 порта RJ45/110, T568A/B | 24458MD-C5E | AESP, Россия | шт. | 1 | 2
3 | Шнур коммутационный RJ45-RJ45 UTP Cat.5e, 5 метров, серый | C5E-154GY-5MB | AESP, Россия | шт. | 1 | 0.153
4 | Шнур коммутационный RJ45-RJ45 UTP Cat.5e, 3 метра, серый | C5E-154GY-3MB | AESP, Россия | шт. | 8 | 0.095
5 | Шнур коммутационный RJ45-RJ45 UTP Cat.5e, 2 метра, серый | C5E-154GY-2MB | AESP, Россия | шт. | 2 | 0.065
6 | Шнур коммутационный RJ45-RJ45 UTP Cat.5e, 1 метр, серый | C5E-154GY-1MB | AESP, Россия | шт. | 9 | 0.036
7 | Коробка настенная для модуля 25x50 мм | SM1-01-EW | AESP, Россия | шт. | 8 | 0.05
8 | Модуль розеточный типа Keystone Cat.5e, RJ45/110, серия MT, белый | KJ458MT-C5E-WH | AESP, Россия | шт. | 16 | 0.011
9 | Вставка 25x50 мм для двух модулей Кeystone | CM2-KU-EW | AESP, Россия | шт. | 8 | 0.004
Монтажный шкаф для ЭКУ
10 | Шкаф напольный 22U (600x1000), дверь стекло | ШТК-М-22.6.10-1ААА | ЦМО, Беларусь | компл. | 1 | 73
11 | Комплект монтажный № 2 (винт, шайба, гайка), упаковка 50 шт. | КМ-2-50 | ЦМО, Беларусь | шт. | 1 | 0.4
12 | Комплект щеточного ввода в шкаф, универ- сальный | КВ-Щ-55.420 | ЦМО, Беларусь | шт. | 1 | 0.9
13 | Органайзер кабельный горизонтальный 19" 1U, 4 кольца | ГКО-4.62 | ЦМО, Беларусь | шт. | 2 | 0.34
14 | Панель заземления горизонт/вертикаль 19" 500мм/200А | ПЗ-19/500.200А | ЦМО, Беларусь | шт. | 1 | 0.3
15 | Комплект проводов заземления для шкафа ШТК-М, универсальный | ПЗ-ШТК-М | ЦМО, Беларусь | шт. | 1 | 0.1
Материалы
16 | Саморез 4х30 в комплекте с дюбелем для монтажа настенных коробок на стены (бетон, кирпич) | СМ06521 | ДКС, Россия | шт. | 16 | <0,5
17 | Труба ПВХ гибкая гофр. д.20мм, лёгкая с протяжкой. 25м. цвет серый | 9192025 | ДКС, Россия | м | 380 | 0.05
18 | Держатель с защелкой. д.20мм | 51020R | ДКС, Россия | шт. | 760 | 0.004
19 | Муфта труба-коробка IP 67 | 50220R | ДКС, Россия | шт. | 8 | 0.015
20 | Хомут 300x3.6мм нейлон (100шт) | UHH31-D036-300-100 | ИЕК | упак. | 1 | 0.127 | Вес упаковки (100 шт.)
21 | Хомут 200x3.6мм нейлон (100шт) | UHH31-D036-200-100 | ИЕК | упак. | 1 | 0.11 | Вес упаковки (100 шт.)
22 | Хомут 150x3.6мм нейлон (100шт) | UHH31-D036-150-100 | ИЕК | упак. | 1 | 0.1 | Вес упаковки (100 шт.)
23 | Мастика герметизирующая, 1 литр | МГКП | НПЛ-38080, Россия | шт. | 1 | 2
13-й этаж
Кабель UTP и комплектующие
1 | Кабели категории 5е для локальных компьютерных сетей (UTP) групповой прокладки, пожаробезопасные | КВПнг(А)-НF-5е 4x2x0,52 | НПП «Спецкабель» | км | 1.33 | 40
2 | Панель коммутационная 19" 1U Cat.5e, 24 порта RJ45/110, T568A/B | 24458MD-C5E | AESP, Россия | шт. | 1 | 2
3 | Шнур коммутационный RJ45-RJ45 UTP Cat.5e, 5 метров, серый | C5E-154GY-5MB | AESP, Россия | шт. | 1 | 0.153
4 | Шнур коммутационный RJ45-RJ45 UTP Cat.5e, 3 метра, серый | C5E-154GY-3MB | AESP, Россия | шт. | 11 | 0.095
5 | Шнур коммутационный RJ45-RJ45 UTP Cat.5e, 2 метра, серый | C5E-154GY-2MB | AESP, Россия | шт. | 2 | 0.065
6 | Шнур коммутационный RJ45-RJ45 UTP Cat.5e, 1 метр, серый | C5E-154GY-1MB | AESP, Россия | шт. | 12 | 0.036
7 | Коробка настенная для модуля 25x50 мм | SM1-01-EW | AESP, Россия | шт. | 11 | 0.05
8 | Модуль розеточный типа Keystone Cat.5e, RJ45/110, серия MT, белый | KJ458MT-C5E-WH | AESP, Россия | шт. | 22 | 0.011
9 | Вставка 25x50 мм для двух модулей Кeystone | CM2-KU-EW | AESP, Россия | шт. | 11 | 0.004
Монтажный шкаф для ЭКУ
10 | Шкаф напольный 22U (600x1000), дверь стекло | ШТК-М-22.6.10-1ААА | ЦМО, Беларусь | компл. | 1 | 73
11 | Комплект монтажный № 2 (винт, шайба, гайка), упаковка 50 шт. | КМ-2-50 | ЦМО, Беларусь | шт. | 1 | 0.4
12 | Комплект щеточного ввода в шкаф, универ- сальный | КВ-Щ-55.420 | ЦМО, Беларусь | шт. | 1 | 0.9
13 | Органайзер кабельный горизонтальный 19" 1U, 4 кольца | ГКО-4.62 | ЦМО, Беларусь | шт. | 2 | 0.34
14 | Панель заземления горизонт/вертикаль 19" 500мм/200А | ПЗ-19/500.200А | ЦМО, Беларусь | шт. | 1 | 0.3
15 | Комплект проводов заземления для шкафа ШТК-М, универсальный | ПЗ-ШТК-М | ЦМО, Беларусь | шт. | 1 | 0.1
Материалы
16 | Саморез 4х30 в комплекте с дюбелем для монтажа настенных коробок на стены (бетон, кирпич) | СМ06521 | ДКС, Россия | шт. | 22 | <0,5
17 | Труба ПВХ гибкая гофр. д.20мм, лёгкая с протяжкой. 25м. цвет серый | 9192025 | ДКС, Россия | м | 550 | 0.05
18 | Держатель с защелкой. д.20мм | 51020R | ДКС, Россия | шт. | 1670 | 0.004
19 | Муфта труба-коробка IP 67 | 50220R | ДКС, Россия | шт. | 11 | 0.015
20 | Хомут 300x3.6мм нейлон (100шт) | UHH31-D036-300-100 | ИЕК | упак. | 1 | 0.127 | Вес упаковки (100 шт.)
21 | Хомут 200x3.6мм нейлон (100шт) | UHH31-D036-200-100 | ИЕК | упак. | 1 | 0.11 | Вес упаковки (100 шт.)
22 | Хомут 150x3.6мм нейлон (100шт) | UHH31-D036-150-100 | ИЕК | упак. | 1 | 0.1 | Вес упаковки (100 шт.)
23 | Мастика герметизирующая, 1 литр | МГКП | НПЛ-38080, Россия | шт. | 1 | 2
14-й этаж
Кабель UTP и комплектующие
1 | Кабели категории 5е для локальных компьютерных сетей (UTP) групповой прокладки, пожаробезопасные | КВПнг(А)-НF-5е 4x2x0,52 | НПП «Спецкабель» | км | 1.35 | 40
2 | Панель коммутационная 19" 1U Cat.5e, 24 порта RJ45/110, T568A/B | 24458MD-C5E | AESP, Россия | шт. | 1 | 2
3 | Шнур коммутационный RJ45-RJ45 UTP Cat.5e, 5 метров, серый | C5E-154GY-5MB | AESP, Россия | шт. | 1 | 0.153
4 | Шнур коммутационный RJ45-RJ45 UTP Cat.5e, 3 метра, серый | C5E-154GY-3MB | AESP, Россия | шт. | 11 | 0.095
5 | Шнур коммутационный RJ45-RJ45 UTP Cat.5e, 2 метра, серый | C5E-154GY-2MB | AESP, Россия | шт. | 2 | 0.065
6 | Шнур коммутационный RJ45-RJ45 UTP Cat.5e, 1 метр, серый | C5E-154GY-1MB | AESP, Россия | шт. | 12 | 0.036
7 | Коробка настенная для модуля 25x50 мм | SM1-01-EW | AESP, Россия | шт. | 11 | 0.05
8 | Модуль розеточный типа Keystone Cat.5e, RJ45/110, серия MT, белый | KJ458MT-C5E-WH | AESP, Россия | шт. | 22 | 0.011
9 | Вставка 25x50 мм для двух модулей Кeystone | CM2-KU-EW | AESP, Россия | шт. | 11 | 0.004
Монтажный шкаф для ЭКУ
10 | Шкаф напольный 22U (600x1000), дверь стекло | ШТК-М-22.6.10-1ААА | ЦМО, Беларусь | компл. | 1 | 73
11 | Комплект монтажный № 2 (винт, шайба, гайка), упаковка 50 шт. | КМ-2-50 | ЦМО, Беларусь | шт. | 1 | 0.4
12 | Комплект щеточного ввода в шкаф, универ- сальный | КВ-Щ-55.420 | ЦМО, Беларусь | шт. | 1 | 0.9
13 | Органайзер кабельный горизонтальный 19" 1U, 4 кольца | ГКО-4.62 | ЦМО, Беларусь | шт. | 2 | 0.34
14 | Панель заземления горизонт/вертикаль 19" 500мм/200А | ПЗ-19/500.200А | ЦМО, Беларусь | шт. | 1 | 0.3
15 | Комплект проводов заземления для шкафа ШТК-М, универсальный | ПЗ-ШТК-М | ЦМО, Беларусь | шт. | 1 | 0.1
Материалы
16 | Саморез 4х30 в комплекте с дюбелем для монтажа настенных коробок на стены (бетон, кирпич) | СМ06521 | ДКС, Россия | шт. | 22 | <0,5
17 | Труба ПВХ гибкая гофр. д.20мм, лёгкая с протяжкой. 25м. цвет серый | 9192025 | ДКС, Россия | м | 540 | 0.05
18 | Держатель с защелкой. д.20мм | 51020R | ДКС, Россия | шт. | 1080 | 0.004
19 | Муфта труба-коробка IP 67 | 50220R | ДКС, Россия | шт. | 11 | 0.015
20 | Хомут 300x3.6мм нейлон (100шт) | UHH31-D036-300-100 | ИЕК | упак. | 1 | 0.127 | Вес упаковки (100 шт.)
21 | Хомут 200x3.6мм нейлон (100шт) | UHH31-D036-200-100 | ИЕК | упак. | 1 | 0.11 | Вес упаковки (100 шт.)
22 | Хомут 150x3.6мм нейлон (100шт) | UHH31-D036-150-100 | ИЕК | упак. | 1 | 0.1 | Вес упаковки (100 шт.)
23 | Мастика герметизирующая, 1 литр | МГКП | НПЛ-38080, Россия | шт. | 1 | 2
15-й этаж
Кабель UTP и комплектующие
1 | Кабели категории 5е для локальных компьютерных сетей (UTP) групповой прокладки, пожаробезопасные | КВПнг(А)-НF-5е 4x2x0,52 | НПП «Спецкабель» | км | 1.03 | 40
2 | Панель коммутационная 19" 1U Cat.5e, 24 порта RJ45/110, T568A/B | 24458MD-C5E | AESP, Россия | шт. | 1 | 2
3 | Шнур коммутационный RJ45-RJ45 UTP Cat.5e, 5 метров, серый | C5E-154GY-5MB | AESP, Россия | шт. | 1 | 0.153
4 | Шнур коммутационный RJ45-RJ45 UTP Cat.5e, 3 метра, серый | C5E-154GY-3MB | AESP, Россия | шт. | 8 | 0.095
5 | Шнур коммутационный RJ45-RJ45 UTP Cat.5e, 2 метра, серый | C5E-154GY-2MB | AESP, Россия | шт. | 2 | 0.065
6 | Шнур коммутационный RJ45-RJ45 UTP Cat.5e, 1 метр, серый | C5E-154GY-1MB | AESP, Россия | шт. | 9 | 0.036
7 | Коробка настенная для модуля 25x50 мм | SM1-01-EW | AESP, Россия | шт. | 8 | 0.05
8 | Модуль розеточный типа Keystone Cat.5e, RJ45/110, серия MT, белый | KJ458MT-C5E-WH | AESP, Россия | шт. | 16 | 0.011
9 | Вставка 25x50 мм для двух модулей Кeystone | CM2-KU-EW | AESP, Россия | шт. | 8 | 0.004
Монтажный шкаф для ЭКУ
10 | Шкаф напольный 22U (600x1000), дверь стекло | ШТК-М-22.6.10-1ААА | ЦМО, Беларусь | компл. | 1 | 73
11 | Комплект монтажный № 2 (винт, шайба, гайка), упаковка 50 шт. | КМ-2-50 | ЦМО, Беларусь | шт. | 1 | 0.4
12 | Комплект щеточного ввода в шкаф, универ- сальный | КВ-Щ-55.420 | ЦМО, Беларусь | шт. | 1 | 0.9
13 | Органайзер кабельный горизонтальный 19" 1U, 4 кольца | ГКО-4.62 | ЦМО, Беларусь | шт. | 2 | 0.34
14 | Панель заземления горизонт/вертикаль 19" 500мм/200А | ПЗ-19/500.200А | ЦМО, Беларусь | шт. | 1 | 0.3
15 | Комплект проводов заземления для шкафа ШТК-М, универсальный | ПЗ-ШТК-М | ЦМО, Беларусь | шт. | 1 | 0.1
Материалы
16 | Саморез 4х30 в комплекте с дюбелем для монтажа настенных коробок на стены (бетон, кирпич) | СМ06521 | ДКС, Россия | шт. | 16 | <0,5
17 | Труба ПВХ гибкая гофр. д.20мм, лёгкая с протяжкой. 25м. цвет серый | 9192025 | ДКС, Россия | м | 420 | 0.05
18 | Держатель с защелкой. д.20мм | 51020R | ДКС, Россия | шт. | 840 | 0.004
19 | Муфта труба-коробка IP 67 | 50220R | ДКС, Россия | шт. | 8 | 0.015
20 | Хомут 300x3.6мм нейлон (100шт) | UHH31-D036-300-100 | ИЕК | упак. | 1 | 0.127 | Вес упаковки (100 шт.)
21 | Хомут 200x3.6мм нейлон (100шт) | UHH31-D036-200-100 | ИЕК | упак. | 1 | 0.11 | Вес упаковки (100 шт.)
22 | Хомут 150x3.6мм нейлон (100шт) | UHH31-D036-150-100 | ИЕК | упак. | 1 | 0.1 | Вес упаковки (100 шт.)
23 | Мастика герметизирующая, 1 литр | МГКП | НПЛ-38080, Россия | шт. | 1 | 2
16-й этаж
Кабель UTP и комплектующие
1 | Кабели категории 5е для локальных компьютерных сетей (UTP) групповой прокладки, пожаробезопасные | КВПнг(А)-НF-5е 4x2x0,52 | НПП «Спецкабель» | км | 0.66 | 40
2 | Панель коммутационная 19" 1U Cat.5e, 24 порта RJ45/110, T568A/B | 24458MD-C5E | AESP, Россия | шт. | 1 | 2
3 | Шнур коммутационный RJ45-RJ45 UTP Cat.5e, 5 метров, серый | C5E-154GY-5MB | AESP, Россия | шт. | 1 | 0.153
4 | Шнур коммутационный RJ45-RJ45 UTP Cat.5e, 3 метра, серый | C5E-154GY-3MB | AESP, Россия | шт. | 7 | 0.095
5 | Шнур коммутационный RJ45-RJ45 UTP Cat.5e, 2 метра, серый | C5E-154GY-2MB | AESP, Россия | шт. | 2 | 0.065
6 | Шнур коммутационный RJ45-RJ45 UTP Cat.5e, 1 метр, серый | C5E-154GY-1MB | AESP, Россия | шт. | 8 | 0.036
7 | Коробка настенная для модуля 25x50 мм | SM1-01-EW | AESP, Россия | шт. | 7 | 0.05
8 | Модуль розеточный типа Keystone Cat.5e, RJ45/110, серия MT, белый | KJ458MT-C5E-WH | AESP, Россия | шт. | 14 | 0.011
9 | Вставка 25x50 мм для двух модулей Кeystone | CM2-KU-EW | AESP, Россия | шт. | 7 | 0.004
Монтажный шкаф для ЭКУ
10 | Шкаф напольный 22U (600x1000), дверь стекло | ШТК-М-22.6.10-1ААА | ЦМО, Беларусь | компл. | 1 | 73 | Для размещения пассивного оборудования ООО «Газпром ПХГ» и ООО «Газпром флот»
11 | Комплект монтажный № 2 (винт, шайба, гайка), упаковка 50 шт. | КМ-2-50 | ЦМО, Беларусь | шт. | 1 | 0.4
12 | Комплект щеточного ввода в шкаф, универ- сальный | КВ-Щ-55.420 | ЦМО, Беларусь | шт. | 1 | 0.9
13 | Органайзер кабельный горизонтальный 19" 1U, 4 кольца | ГКО-4.62 | ЦМО, Беларусь | шт. | 4 | 0.34
14 | Панель заземления горизонт/вертикаль 19" 500мм/200А | ПЗ-19/500.200А | ЦМО, Беларусь | шт. | 1 | 0.3
15 | Комплект проводов заземления для шкафа ШТК-М, универсальный | ПЗ-ШТК-М | ЦМО, Беларусь | шт. | 1 | 0.1
Материалы
16 | Саморез 4х30 в комплекте с дюбелем для монтажа настенных коробок на стены (бетон, кирпич) | СМ06521 | ДКС, Россия | шт. | 14 | <0,5
17 | Труба ПВХ гибкая гофр. д.20мм, лёгкая с протяжкой. 25м. цвет серый | 9192025 | ДКС, Россия | м | 270 | 0.05
18 | Держатель с защелкой. д.20мм | 51020R | ДКС, Россия | шт. | 540 | 0.004
19 | Муфта труба-коробка IP 67 | 50220R | ДКС, Россия | шт. | 7 | 0.015
20 | Хомут 300x3.6мм нейлон (100шт) | UHH31-D036-300-100 | ИЕК | упак. | 1 | 0.127 | Вес упаковки (100 шт.)
21 | Хомут 200x3.6мм нейлон (100шт) | UHH31-D036-200-100 | ИЕК | упак. | 1 | 0.11 | Вес упаковки (100 шт.)
22 | Хомут 150x3.6мм нейлон (100шт) | UHH31-D036-150-100 | ИЕК | упак. | 1 | 0.1 | Вес упаковки (100 шт.)
23 | Мастика герметизирующая, 1 литр | МГКП | НПЛ-38080, Россия | шт. | 1 | 2
185/1-2018-СКС.СО1 Приспособление помещений 1-6 этажа для нужд ООО «Газпром Комплектация»
-2-й этаж
Монтажный шкаф для ЭКУ
1 | Модуль вентиляторный потолочный (170x475), 2 вентилятора, с датчиком 35С | МВ-400-2С | ЦМО, Беларусь | шт. | 1 | 1,5
2 | Шнур питания с заземлением IEC 60320 C13/Schuko, 10 А / 250 В (3 × 1,0), длина 1,8 м | R-10-Cord-C13-S-1.8 | ЦМО, Беларусь | шт. | 1 | 0,2
3 | Блок розеток Rem-10 без шнура с инд., 8 Shuko, вход IEC 60320 C14, 10A, алюм., 19" | R-10-8S-I-440 | ЦМО, Беларусь | шт. | 1 | 0,5
4 | Шнур (кабель) питания с заземлением IEC 60320 C13/IEC 60320 C14, 10А/250В (3x1,0), длина 1,8 м | R-10-Cord-C13-C14-1.8 | ЦМО, Беларусь | шт. | 1 | 0,2
5 | Источник бесперебойного питания, СИПБ3КА.9-11, производитель Связь инжиниринг, прайс-лист Связь инжиниринг, позиция 8 | ДЕШК.435241.019-02 | Связь-инжиниринг, Россия | шт. | 1 | 30
6 | Рельсы для монтажа ИБП (2U, 19") | ДЕШК.305611.006 | Связь-инжиниринг, Россия | шт. | 2 | 4
7 | Модуль батарейный БМСИПБ1,5-3КА.9-11 с установкой в стойку для ИБП СИПБ1,5КА.9-11, СИПБ2КА.9-11, СИПБ3КА.9-11 | ДЕШК.563473.005 | Связь-инжиниринг, Россия | шт. | 1 | 46
8 | Карта удаленного управления SNMP для ИБП, NetAgent CY504, производитель Связь инжиниринг, прайс-лист Связь инжиниринг, позиция 1 | CY504 | Связь-инжиниринг, Россия | шт. | 1 | 0,2
-1-й этаж
Монтажный шкаф для ЭКУ
1 | Модуль вентиляторный потолочный (170x475), 2 вентилятора, с датчиком 35С | МВ-400-2С | ЦМО, Беларусь | шт. | 1 | 1,5
2 | Шнур питания с заземлением IEC 60320 C13/Schuko, 10 А / 250 В (3 × 1,0), длина 1,8 м | R-10-Cord-C13-S-1.8 | ЦМО, Беларусь | шт. | 1 | 0,2
3 | Блок розеток Rem-10 без шнура с инд., 8 Shuko, вход IEC 60320 C14, 10A, алюм., 19" | R-10-8S-I-440 | ЦМО, Беларусь | шт. | 1 | 0,5
4 | Шнур (кабель) питания с заземлением IEC 60320 C13/IEC 60320 C14, 10А/250В (3x1,0), длина 1,8 м | R-10-Cord-C13-C14-1.8 | ЦМО, Беларусь | шт. | 1 | 0,2
5 | Источник бесперебойного питания, СИПБ3КА.9-11, производитель Связь инжиниринг, прайс-лист Связь инжиниринг, позиция 8 | ДЕШК.435241.019-02 | Связь-инжиниринг, Россия | шт. | 1 | 30
6 | Рельсы для монтажа ИБП (2U, 19") | ДЕШК.305611.006 | Связь-инжиниринг, Россия | шт. | 2 | 4
7 | Модуль батарейный БМСИПБ1,5-3КА.9-11 с установкой в стойку для ИБП СИПБ1,5КА.9-11, СИПБ2КА.9-11, СИПБ3КА.9-11 | ДЕШК.563473.005 | Связь-инжиниринг, Россия | шт. | 1 | 46
8 | Карта удаленного управления SNMP для ИБП, NetAgent CY504, производитель Связь инжиниринг, прайс-лист Связь инжиниринг, позиция 1 | CY504 | Связь-инжиниринг, Россия | шт. | 1 | 0,2
1-й этаж
Монтажный шкаф для ЭКУ
1 | Модуль вентиляторный потолочный (170x475), 2 вентилятора, с датчиком 35С | МВ-400-2С | ЦМО, Беларусь | шт. | 1 | 1,5
2 | Шнур питания с заземлением IEC 60320 C13/Schuko, 10 А / 250 В (3 × 1,0), длина 1,8 м | R-10-Cord-C13-S-1.8 | ЦМО, Беларусь | шт. | 1 | 0,2
3 | Блок розеток Rem-10 без шнура с инд., 8 Shuko, вход IEC 60320 C14, 10A, алюм., 19" | R-10-8S-I-440 | ЦМО, Беларусь | шт. | 1 | 0,5
4 | Шнур (кабель) питания с заземлением IEC 60320 C13/IEC 60320 C14, 10А/250В (3x1,0), длина 1,8 м | R-10-Cord-C13-C14-1.8 | ЦМО, Беларусь | шт. | 1 | 0,2
5 | Источник бесперебойного питания, СИПБ6КД.9-31, производитель Связь инжиниринг, прайс-лист Связь инжиниринг | ДЕШК.435341.009-02 | Связь-инжиниринг, Россия | шт. | 1 | 23
6 | Рельсы для монтажа ИБП (3U, 19") | ДЕШК.305611.007 | Связь-инжиниринг, Россия | шт. | 3 | 4
7 | Модуль батарейный БМСИПБ6-10КД в 19'' корпусе для ИБП СИПБ6КД.9-11, СИПБ10КД.9-11, СИПБ6КД.9-31, СИПБ10КД.9-31 | ДЕШК.563474.002 | Связь-инжиниринг, Россия | шт. | 2 | 66
8 | Карта удаленного управления SNMP для ИБП, NetAgent CY504, производитель Связь инжиниринг, прайс-лист Связь инжиниринг, позиция 1 | CY504 | Связь-инжиниринг, Россия | шт. | 1 | 0,2
2-й этаж
Монтажный шкаф для серверов
1 | Модуль вентиляторный 19" 1U, 6 вентиляторов, регул. глубина 390-750 мм с контроллером, черный | R-FAN-6K-1U-9005 | ЦМО, Беларусь | шт. | 4 | 4
2 | Шнур питания с заземлением IEC 60320 C13/Schuko, 10 А / 250 В (3 × 1,0), длина 1,8 м | R-10-Cord-C13-S-1.8 | ЦМО, Беларусь | шт. | 4 | 0,2
3 | Блок розеток вертикальный Rem-32 с авт., и амп., 10 S, 10 60320 C13, 10 60320 C19, 32А, алюм.,42-48U,колодка | R-32-10S-10C13-10C19-A-Am | ЦМО, Беларусь | шт. | 8 | 2,5
4 | Источник бесперебойного питания СИПБ10КД.9-31 онлайн двойного преобразования с трехфазным входом, ДЕШК.435341.009-03, производитель Связь-инжиниринг, Россия, прайс-лист Связь инжиниринг, позиция 12 | ДЕШК.435341.009-03 | Связь-инжиниринг, Россия | шт. | 2
5 | Модуль батарейный БМСИПБ6-10КД с установкой в стойку для ИБП СИПБ6КД.9-11, СИПБ10КД.9-11, СИПБ6КД.9-31, СИПБ10КД.9-31, ДЕШК.563474.002, производитель Связь-инжиниринг, Россия, прайс-лист Связь инжиниринг, позиция 19 | ДЕШК.563474.002 | Связь-инжиниринг, Россия | шт. | 4
6 | Рельсы для монтажа ИБП (19", нагрузка до 95кг, 3U, регулируемые), ДЕШК.305611.007, производитель Связь-инжиниринг, Россия, прайс-лист Связь инжиниринг, позиция 13 | ДЕШК.305611.007 | Связь-инжиниринг, Россия | шт. | 6
7 | Карта удаленного управления SNMP для ИБП, NetAgent CY504, производитель Связь инжиниринг, прайс-лист Связь инжиниринг, позиция 1 | CP504 | Связь-инжиниринг, Россия | шт. | 2
3-й этаж
Монтажный шкаф для ЭКУ
1 | Модуль вентиляторный потолочный (170x475), 2 вентилятора, с датчиком 35С | МВ-400-2С | ЦМО, Беларусь | шт. | 1 | 1,5
2 | Шнур питания с заземлением IEC 60320 C13/Schuko, 10 А / 250 В (3 × 1,0), длина 1,8 м | R-10-Cord-C13-S-1.8 | ЦМО, Беларусь | шт. | 1 | 0,2
3 | Блок розеток Rem-10 без шнура с инд., 8 Shuko, вход IEC 60320 C14, 10A, алюм., 19" | R-10-8S-I-440 | ЦМО, Беларусь | шт. | 1 | 0,5
4 | Шнур (кабель) питания с заземлением IEC 60320 C13/IEC 60320 C14, 10А/250В (3x1,0), длина 1,8 м | R-10-Cord-C13-C14-1.8 | ЦМО, Беларусь | шт. | 1 | 0,2
5 | Источник бесперебойного питания, СИПБ3КА.9-11, производитель Связь инжиниринг, прайс-лист Связь инжиниринг, позиция 8 | ДЕШК.435241.019-02 | Связь-инжиниринг, Россия | шт. | 1 | 30
6 | Рельсы для монтажа ИБП (2U, 19") | ДЕШК.305611.006 | Связь-инжиниринг, Россия | шт. | 2 | 4
7 | Модуль батарейный БМСИПБ1,5-3КА.9-11 с установкой в стойку для ИБП СИПБ1,5КА.9-11, СИПБ2КА.9-11, СИПБ3КА.9-11 | ДЕШК.563473.005 | Связь-инжиниринг, Россия | шт. | 1 | 46
8 | Карта удаленного управления SNMP для ИБП, NetAgent CY504, производитель Связь инжиниринг, прайс-лист Связь инжиниринг, позиция 1 | CY504 | Связь-инжиниринг, Россия | шт. | 1 | 0,2
5-й этаж
Монтажный шкаф для ЭКУ
1 | Модуль вентиляторный потолочный (170x475), 2 вентилятора, с датчиком 35С | МВ-400-2С | ЦМО, Беларусь | шт. | 1 | 1,5
2 | Шнур питания с заземлением IEC 60320 C13/Schuko, 10 А / 250 В (3 × 1,0), длина 1,8 м | R-10-Cord-C13-S-1.8 | ЦМО, Беларусь | шт. | 1 | 0,2
3 | Блок розеток Rem-10 без шнура с инд., 8 Shuko, вход IEC 60320 C14, 10A, алюм., 19" | R-10-8S-I-440 | ЦМО, Беларусь | шт. | 1 | 0,5
4 | Шнур (кабель) питания с заземлением IEC 60320 C13/IEC 60320 C14, 10А/250В (3x1,0), длина 1,8 м | R-10-Cord-C13-C14-1.8 | ЦМО, Беларусь | шт. | 1 | 0,2
5 | Источник бесперебойного питания, СИПБ3КА.9-11, производитель Связь инжиниринг, прайс-лист Связь инжиниринг, позиция 8 | ДЕШК.435241.019-02 | Связь-инжиниринг, Россия | шт. | 1 | 30
6 | Рельсы для монтажа ИБП (2U, 19") | ДЕШК.305611.006 | Связь-инжиниринг, Россия | шт. | 2 | 4
7 | Модуль батарейный БМСИПБ1,5-3КА.9-11 с установкой в стойку для ИБП СИПБ1,5КА.9-11, СИПБ2КА.9-11, СИПБ3КА.9-11 | ДЕШК.563473.005 | Связь-инжиниринг, Россия | шт. | 1 | 46
8 | Карта удаленного управления SNMP для ИБП, NetAgent CY504, производитель Связь инжиниринг, прайс-лист Связь инжиниринг, позиция 1 | CY504 | Связь-инжиниринг, Россия | шт. | 1 | 0,2
6-й этаж
Монтажный шкаф для ЭКУ
1 | Модуль вентиляторный потолочный (170x475), 2 вентилятора, с датчиком 35С | МВ-400-2С | ЦМО, Беларусь | шт. | 1 | 1,5
2 | Шнур питания с заземлением IEC 60320 C13/Schuko, 10 А / 250 В (3 × 1,0), длина 1,8 м | R-10-Cord-C13-S-1.8 | ЦМО, Беларусь | шт. | 1 | 0,2
3 | Блок розеток Rem-10 без шнура с инд., 8 Shuko, вход IEC 60320 C14, 10A, алюм., 19" | R-10-8S-I-440 | ЦМО, Беларусь | шт. | 1 | 0,5
4 | Шнур (кабель) питания с заземлением IEC 60320 C13/IEC 60320 C14, 10А/250В (3x1,0), длина 1,8 м | R-10-Cord-C13-C14-1.8 | ЦМО, Беларусь | шт. | 1 | 0,2
5 | Источник бесперебойного питания, СИПБ3КА.9-11, производитель Связь инжиниринг, прайс-лист Связь инжиниринг, позиция 8 | ДЕШК.435241.019-02 | Связь-инжиниринг, Россия | шт. | 1 | 30
6 | Рельсы для монтажа ИБП (2U, 19") | ДЕШК.305611.006 | Связь-инжиниринг, Россия | шт. | 2 | 4
7 | Модуль батарейный БМСИПБ1,5-3КА.9-11 с установкой в стойку для ИБП СИПБ1,5КА.9-11, СИПБ2КА.9-11, СИПБ3КА.9-11 | ДЕШК.563473.005 | Связь-инжиниринг, Россия | шт. | 1 | 46
8 | Карта удаленного управления SNMP для ИБП, NetAgent CY504, производитель Связь инжиниринг, прайс-лист Связь инжиниринг, позиция 1 | CY504 | Связь-инжиниринг, Россия | шт. | 1 | 0,2
185/1-2018-СКС.СО2 Приспособление помещений 1-6 этажа для нужд ООО «Газпром Комплектация»
-2-й этаж
Кабель UTP и комплектующие
1 | Кабели категории 5е для локальных компьютерных сетей (UTP) групповой прокладки, пожаробезопасные | КВПнг(А)-НF-5е 4x2x0,52 | НПП «Спецкабель» | км | 2,0 | 40
2 | Панель коммутационная 19" 1U Cat.5e, 24 порта RJ45/110, T568A/B | 24458MD-C5E | AESP, Россия | шт. | 1 | 2
3 | Шнур коммутационный RJ45-RJ45 UTP Cat.5e, 5 метров, серый | C5E-154GY-5MB | AESP, Россия | шт. | 1 | 0,153
4 | Шнур коммутационный RJ45-RJ45 UTP Cat.5e, 2 метра, серый | C5E-154GY-2MB | AESP, Россия | шт. | 2 | 0,065 | Для подключения ИБП
5 | Шнур коммутационный RJ45-RJ45 UTP Cat.5e, 3 метра, серый | C5E-154GY-3MB | AESP, Россия | шт. | 12 | 0,095
6 | Шнур коммутационный RJ45-RJ45 UTP Cat.5e, 1 метр, серый | C5E-154GY-1MB | AESP, Россия | шт. | 13 | 0,036
7 | Коробка настенная для модуля 25x50 мм | SM1-01-EW | AESP, Россия | шт. | 12 | 0,05
8 | Модуль розеточный типа Keystone Cat.5e, RJ45/110, серия MT, белый | KJ458MT-C5E-WH | AESP, Россия | шт. | 24 | 0,011
9 | Вставка 25x50 мм для двух модулей Кeystone | CM2-KU-EW | AESP, Россия | шт. | 12 | 0,004
Монтажный шкаф для ЭКУ
10 | Шкаф напольный 22U (600x1000), дверь стекло | ШТК-М-22.6.10-1ААА | ЦМО, Беларусь | компл. | 1 | 73
11 | Комплект монтажный № 2 (винт, шайба, гайка), упаковка 50 шт. | КМ-2-50 | ЦМО, Беларусь | шт. | 1 | 0,4
12 | Комплект щеточного ввода в шкаф, универсальный | КВ-Щ-55.420 | ЦМО, Беларусь | шт. | 1 | 0,9
13 | Органайзер кабельный горизонтальный 19" 1U, 4 кольца | ГКО-4.62 | ЦМО, Беларусь | шт. | 3 | 0,34
14 | Панель заземления горизонт/вертикаль 19" 500мм/200А | ПЗ-19/500.200А | ЦМО, Беларусь | шт. | 1 | 0,3
15 | Комплект проводов заземления для шкафа ШТК-М, универсальный | ПЗ-ШТК-М | ЦМО, Беларусь | шт. | 1 | 0,1
16 | Устройство грозозащиты | SVP-17/IP-12 | Спецвидеопроект, Россия | шт. | 1 | 3
Материалы
17 | Саморез 4х30 в комплекте с дюбелем для монтажа настенных коробок на стены (бетон, кирпич) | СМ06521 | ДКС, Россия | шт. | 24 | <0,5
18 | Труба ПВХ гибкая гофр. д.20мм, лёгкая с протяжкой. 25м. цвет серый | 9192025 | ДКС, Россия | м | 800 | 0,05
19 | Держатель с защелкой. д.20мм | 51020R | ДКС, Россия | шт. | 2200 | 0,004
20 | Муфта труба-коробка IP 67 | 50220R | ДКС, Россия | шт. | 12 | 0,015
21 | Хомут 300x3.6мм нейлон (100шт) | UHH31-D036-300-100 | ИЕК | упак. | 1 | 0,127 | Вес упаковки (100 шт.)
22 | Хомут 200x3.6мм нейлон (100шт) | UHH31-D036-200-100 | ИЕК | упак. | 1 | 0,11 | Вес упаковки (100 шт.)
23 | Хомут 150x3.6мм нейлон (100шт) | UHH31-D036-150-100 | ИЕК | упак. | 1 | 0,1 | Вес упаковки (100 шт.)
24 | Мастика герметизирующая, 1 литр | МГКП | НПЛ-38080, Россия | шт. | 1 | 2
-1-й этаж
Кабель UTP и комплектующие
1 | Кабели категории 5е для локальных компьютерных сетей (UTP) групповой прокладки, пожаробезопасные | КВПнг(А)-НF-5е 4x2x0,52 | НПП «Спецкабель» | км | 2,1 | 40
2 | Панель коммутационная 19" 1U Cat.5e, 24 порта RJ45/110, T568A/B | 24458MD-C5E | AESP, Россия | шт. | 1 | 2
3 | Шнур коммутационный RJ45-RJ45 UTP Cat.5e, 5 метров, серый | C5E-154GY-5MB | AESP, Россия | шт. | 1 | 0,153
4 | Шнур коммутационный RJ45-RJ45 UTP Cat.5e, 2 метра, серый | C5E-154GY-2MB | AESP, Россия | шт. | 2 | 0,065 | Для подключения ИБП
5 | Шнур коммутационный RJ45-RJ45 UTP Cat.5e, 3 метра, серый | C5E-154GY-3MB | AESP, Россия | шт. | 13 | 0,095
6 | Шнур коммутационный RJ45-RJ45 UTP Cat.5e, 1 метр, серый | C5E-154GY-1MB | AESP, Россия | шт. | 14 | 0,036
7 | Коробка настенная для модуля 25x50 мм | SM1-01-EW | AESP, Россия | шт. | 13 | 0,05
8 | Модуль розеточный типа Keystone Cat.5e, RJ45/110, серия MT, белый | KJ458MT-C5E-WH | AESP, Россия | шт. | 26 | 0,011
9 | Вставка 25x50 мм для двух модулей Кeystone | CM2-KU-EW | AESP, Россия | шт. | 13 | 0,004
Монтажный шкаф для ЭКУ
10 | Шкаф напольный 22U (600x1000), дверь стекло | ШТК-М-22.6.10-1ААА | ЦМО, Беларусь | компл. | 1 | 73
11 | Комплект монтажный № 2 (винт, шайба, гайка), упаковка 50 шт. | КМ-2-50 | ЦМО, Беларусь | шт. | 1 | 0,4
12 | Комплект щеточного ввода в шкаф, универ- сальный | КВ-Щ-55.420 | ЦМО, Беларусь | шт. | 1 | 0,9
13 | Органайзер кабельный горизонтальный 19" 1U, 4 кольца | ГКО-4.62 | ЦМО, Беларусь | шт. | 3 | 0,34
14 | Панель заземления горизонт/вертикаль 19" 500мм/200А | ПЗ-19/500.200А | ЦМО, Беларусь | шт. | 1 | 0,3
15 | Комплект проводов заземления для шкафа ШТК-М, универсальный | ПЗ-ШТК-М | ЦМО, Беларусь | шт. | 1 | 0,1
16 | Устройство грозозащиты | SVP-17/IP-12 | Спецвидеопроект, Россия | шт. | 1 | 3
Материалы
17 | Саморез 4х30 в комплекте с дюбелем для монтажа настенных коробок на стены (бетон, кирпич) | СМ06521 | ДКС, Россия | шт. | 26 | <0,5
18 | Труба ПВХ гибкая гофр. д.20мм, лёгкая с протяжкой. 25м. цвет серый | 9192025 | ДКС, Россия | м | 800 | 0,05
19 | Держатель с защелкой. д.20мм | 51020R | ДКС, Россия | шт. | 1600 | 0,004
20 | Муфта труба-коробка IP 67 | 50220R | ДКС, Россия | шт. | 13 | 0,015
21 | Хомут 300x3.6мм нейлон (100шт) | UHH31-D036-300-100 | ИЕК | упак. | 1 | 0,127 | Вес упаковки (100 шт.)
22 | Хомут 200x3.6мм нейлон (100шт) | UHH31-D036-200-100 | ИЕК | упак. | 1 | 0,11 | Вес упаковки (100 шт.)
23 | Хомут 150x3.6мм нейлон (100шт) | UHH31-D036-150-100 | ИЕК | упак. | 1 | 0,1 | Вес упаковки (100 шт.)
24 | Мастика герметизирующая, 1 литр | МГКП | НПЛ-38080, Россия | шт. | 1 | 2
1а этаж
Кабель UTP и комплектующие
1 | Кабели категории 5е для локальных компьютерных сетей (UTP) групповой прокладки, пожаробезопасные | КВПнг(А)-НF-5е 4x2x0,52 | НПП «Спецкабель» | км | 0,68 | 40
2 | Шнур коммутационный RJ45-RJ45 UTP Cat.5e, 3 метра, серый | C5E-154GY-3MB | AESP, Россия | шт. | 2 | 0,095
3 | Коробка настенная для модуля 25x50 мм | SM1-01-EW | AESP, Россия | шт. | 2 | 0,05
4 | Модуль розеточный типа Keystone Cat.5e, RJ45/110, серия MT, белый | KJ458MT-C5E-WH | AESP, Россия | шт. | 4 | 0,011
5 | Вставка 25x50 мм для двух модулей Кeystone | CM2-KU-EW | AESP, Россия | шт. | 2 | 0,004
Материалы
1 | Саморез 4х30 в комплекте с дюбелем для монтажа настенных коробок на стены (бетон, кирпич) | СМ06521 | ДКС, Россия | шт. | 4 | <0,5
2 | Труба ПВХ гибкая гофр. д.20мм, лёгкая с протяжкой. 25м. цвет серый | 9192025 | ДКС, Россия | м | 270 | 0,05
3 | Держатель с защелкой. д.20мм | 51020R | ДКС, Россия | шт. | 540 | 0,004
4 | Муфта труба-коробка IP 67 | 50220R | ДКС, Россия | шт. | 2 | 0,015
5 | Хомут 300x3.6мм нейлон (100шт) | UHH31-D036-300-100 | ИЕК | упак. | 1 | 0,127 | Вес упаковки (100 шт.)
6 | Хомут 200x3.6мм нейлон (100шт) | UHH31-D036-200-100 | ИЕК | упак. | 1 | 0,11 | Вес упаковки (100 шт.)
7 | Хомут 150x3.6мм нейлон (100шт) | UHH31-D036-150-100 | ИЕК | упак. | 1 | 0,1 | Вес упаковки (100 шт.)
8 | Мастика герметизирующая, 1 литр | МГКП | НПЛ-38080, Россия | шт. | 1 | 2
1-й этаж
Кабель UTP и комплектующие
1 | Кабели категории 5е для локальных компьютерных сетей (UTP) групповой прокладки, пожаробезопасные | КВПнг(А)-НF-5е 4x2x0,52 | НПП «Спецкабель» | км | 4,5 | 40
2 | Панель коммутационная 19" 1U Cat.5e, 24 порта RJ45/110, T568A/B | 24458MD-C5E | AESP, Россия | шт. | 4 | 2
3 | Шнур коммутационный RJ45-RJ45 UTP Cat.5e, 5 метров, серый | C5E-154GY-5MB | AESP, Россия | шт. | 1 | 0,153
4 | Шнур коммутационный RJ45-RJ45 UTP Cat.5e, 3 метра, серый | C5E-154GY-3MB | AESP, Россия | шт. | 41 | 0,095
5 | Шнур коммутационный RJ45-RJ45 UTP Cat.5e, 2 метра, серый | C5E-154GY-2MB | AESP, Россия | шт. | 8 | 0,065 | Для подключения ИБП
6 | Шнур коммутационный RJ45-RJ45 UTP Cat.5e, 1 метр, серый | C5E-154GY-1MB | AESP, Россия | шт. | 42 | 0,036
7 | Коробка настенная для модуля 25x50 мм | SM1-01-EW | AESP, Россия | шт. | 28 | 0,05
8 | Модуль розеточный типа Keystone Cat.5e, RJ45/110, серия MT, белый | KJ458MT-C5E-WH | AESP, Россия | шт. | 56 | 0,011
9 | Вставка 25x50 мм для двух модулей Кeystone | CM2-KU-EW | AESP, Россия | шт. | 28 | 0,004
Кабельный канал
10 | Короб с крышкой с направляющими для установки разделителей TA-GN 100x60 | 01786 | ДКС, Россия | м | 32 | 0,066
11 | Разделитель универсальный | 01415 | ДКС, Россия | м | 32 | 0,011
12 | Угол внутренний неизменяемый NIA 100x60 (90°) | 01829 | ДКС, Россия | шт. | 6
13 | Накладка на стык профиля SGAN 60 | 00833 | ДКС, Россия | шт. | 16
14 | Накладка на стык крышки GAN 100 | 00887 | ДКС, Россия | шт. | 16
15 | Соединитель оснований коробов внутренний с крепежом, GTA-SN | GTA-SN 60 | ДКС, Россия | шт. | 16
16 | Рамка для ввода в стену/коробку/потолок RQM 100 | 01776 | ДКС, Россия | шт. | 4
17 | Угол плоский, NPAN | 01745 | ДКС, Россия | шт. | 4
18 | Рамка-суппорт под 2 модуля Brava PDA-BN 100 | 10453 | ДКС, Россия | шт. | 13
19 | Ком.роз. RJ45 кат.5e, Brava, белая, 2мод | 76656B | ДКС, Россия | шт. | 13
Монтажный шкаф для ЭКУ
20 | Шкаф напольный 22U (600x1000), дверь стекло | ШТК-М-22.6.10-1ААА | ЦМО, Беларусь | компл. | 1 | 73
21 | Комплект монтажный № 2 (винт, шайба, гайка), упаковка 50 шт. | КМ-2-50 | ЦМО, Беларусь | шт. | 1 | 0,4
22 | Комплект щеточного ввода в шкаф, универ- сальный | КВ-Щ-55.420 | ЦМО, Беларусь | шт. | 1 | 0,9
23 | Органайзер кабельный горизонтальный 19" 1U, 4 кольца | ГКО-4.62 | ЦМО, Беларусь | шт. | 5 | 0,34
24 | Панель заземления горизонт/вертикаль 19" 500мм/200А | ПЗ-19/500.200А | ЦМО, Беларусь | шт. | 1 | 0,3
25 | Комплект проводов заземления для шкафа ШТК-М, универсальный | ПЗ-ШТК-М | ЦМО, Беларусь | шт. | 1 | 0,1
26 | Устройство грозозащиты | SVP-17/IP-12 | Спецвидеопроект, Россия | шт. | 1 | 3
Материалы
1 | Саморез 4х30 в комплекте с дюбелем для монтажа настенных коробок на стены (бетон, кирпич) | СМ06521 | ДКС, Россия | шт. | 50 | <0,5
2 | Труба ПВХ гибкая гофр. д.20мм, лёгкая с протяжкой. 25м. цвет серый | 9192025 | ДКС, Россия | м | 1800 | 0,05
3 | Держатель с защелкой. д.20мм | 51020R | ДКС, Россия | шт. | 3600 | 0,004
4 | Муфта труба-коробка IP 67 | 50220R | ДКС, Россия | шт. | 28 | 0,015
5 | Хомут 300x3.6мм нейлон (100шт) | UHH31-D036-300-100 | ИЕК | упак. | 1 | 0,127 | Вес упаковки (100 шт.)
6 | Хомут 200x3.6мм нейлон (100шт) | UHH31-D036-200-100 | ИЕК | упак. | 1 | 0,11 | Вес упаковки (100 шт.)
7 | Хомут 150x3.6мм нейлон (100шт) | UHH31-D036-150-100 | ИЕК | упак. | 1 | 0,1 | Вес упаковки (100 шт.)
8 | Мастика герметизирующая, 1 литр | МГКП | НПЛ-38080, Россия | шт. | 1 | 2
2-й этаж
Кабель UTP и комплектующие
1 | Кабели категории 5е для локальных компьютерных сетей (UTP) групповой прокладки, пожаробезопасные | КВПнг(А)-НF-5е 4x2x0,52 | НПП «Спецкабель» | км | 4,36 | 40
2 | Панель коммутационная 19" 1U Cat.5e, 24 порта RJ45/110, T568A/B | 24458MD-C5E | AESP, Россия | шт. | 4 | 2
3 | Шнур коммутационный RJ45-RJ45 UTP Cat.5e, 5 метров, серый | C5E-154GY-5MB | AESP, Россия | шт. | 1 | 0,153
4 | Шнур коммутационный RJ45-RJ45 UTP Cat.5e, 3 метра, серый | C5E-154GY-3MB | AESP, Россия | шт. | 46 | 0,095
5 | Шнур коммутационный RJ45-RJ45 UTP Cat.5e, 2 метра, серый | C5E-154GY-2MB | AESP, Россия | шт. | 40 | 0,065 | Для подключения ИБП и серверов
6 | Шнур коммутационный RJ45-RJ45 UTP Cat.5e, 1 метр, серый | C5E-154GY-1MB | AESP, Россия | шт. | 40 | 0,036
7 | Коробка настенная для модуля 25x50 мм | SM1-01-EW | AESP, Россия | шт. | 28 | 0,05 | 5 шт. для четырех новых АРМ на 1 этаже
8 | Модуль розеточный типа Keystone Cat.5e, RJ45/110, серия MT, белый | KJ458MT-C5E-WH | AESP, Россия | шт. | 56 | 0,011
9 | Вставка 25x50 мм для двух модулей Кeystone | CM2-KU-EW | AESP, Россия | шт. | 28 | 0,004
Монтажный шкаф для серверов
1 | Шкаф серверный ПРОФ напольный 48U (800 × 1200) дверь перф., задние двойные перф., черный, в сборе | ШТК-СП-48.8.12-48АА-9005 | ЦМО, Беларусь | компл. | 4 | 194
2 | Комплект щеточного ввода в шкаф | КВ-Щ-55.210А | ЦМО, Беларусь | шт. | 4 | 0,9
3 | Органайзер кабельный горизонтальный 19" 1U, 6 колец, цвет черный | ГКО-1-6-9005 | ЦМО, Беларусь | шт. | 15 | 0,34
4 | Панель заземления горизонт./вертикаль 19" 500мм/200А | ПЗ-19/500.200А | ЦМО, Беларусь | шт. | 4 | 0,3
5 | Кабель силовой, не распространяющий горение, с изоляцией и оболочкой из полимерных композиций, не содержащих галогенов на напряжение 0,66 кВ, сечением 3x4 мм² | ППГнг(А)-FRHF ТУ 16 К71-304- 2001 | АО «Электрокабель» | км | 0,70 | 188 | Для подключения блока розеток к ИБП
6 | Комплект монтажный № 2 (винт, шайба, гайка), упаковка 50 шт. | КМ-2-50 | ЦМО, Беларусь | шт. | 8 | 0,4
Оптические комплектующие
1 | Коробка оптическая соединительная стоечного типа, незагруженная, до 24 портов | REC-FOPN-8-24-GY | AESP, Россия | шт. | 1 | 5
2 | Вставка в основной блок на 8 LC розеток для оптических коробок | REC-FPN1-8SC-GY | AESP, Россия | шт. | 1
3 | Розетка LC-LC, одномодовая, дуплексная | KLC2-D-S | AESP, Россия | шт. | 8
4 | Шнур оптический монтажный, пигтейл ,SM, LC/UPC, 1 метр | FCS-P9-1M | AESP, Россия | шт. | 8
5 | Гильза защитная KDZS | KDZS | AESP, Россия | шт. | 8
6 | Патч-корд оптоволоконный 9/125, LC-LC UPC, duplex, 3x2 мм, PVC, 1 метра | FCS-9/9-1M | AESP, Россия | шт. | 2
7 | Патч-корд оптоволоконный 9/125, LC-LC UPC, duplex, 3x2 мм, PVC, 2 метра | FCS-9/9-2M | AESP, Россия | шт. | 2
Материалы
1 | Саморез 4х30 в комплекте с дюбелем для монтажа настенных коробок на стены (бетон, кирпич) | СМ06521 | ДКС, Россия | шт. | 66 | <0,5
2 | Труба ПВХ гибкая гофр. д.20мм, лёгкая с протяжкой. 25м. цвет серый | 9192025 | ДКС, Россия | м | 1700 | 0,05
3 | Держатель с защелкой. д.20мм | 51020R | ДКС, Россия | шт. | 4400 | 0,004
4 | Муфта труба-коробка IP 67 | 50220R | ДКС, Россия | шт. | 33 | 0,015
5 | Хомут 300x3.6мм нейлон (100шт) | UHH31-D036-300-100 | ИЕК | упак. | 1 | 0,127 | Вес упаковки (100 шт.)
6 | Хомут 200x3.6мм нейлон (100шт) | UHH31-D036-200-100 | ИЕК | упак. | 1 | 0,11 | Вес упаковки (100 шт.)
7 | Хомут 150x3.6мм нейлон (100шт) | UHH31-D036-150-100 | ИЕК | упак. | 1 | 0,1 | Вес упаковки (100 шт.)
8 | Мастика герметизирующая, 1 литр | МГКП | НПЛ-38080, Россия | шт. | 1 | 2
3-й этаж
Кабель UTP и комплектующие
1 | Кабели категории 5е для локальных компьютерных сетей (UTP) групповой прокладки, пожаробезопасные | КВПнг(А)-НF-5е 4x2x0,52 | НПП «Спецкабель» | км | 2,8 | 40
2 | Панель коммутационная 19" 1U Cat.5e, 24 порта RJ45/110, T568A/B | 24458MD-C5E | AESP, Россия | шт. | 2 | 2
3 | Шнур коммутационный RJ45-RJ45 UTP Cat.5e, 5 метров, серый | C5E-154GY-5MB | AESP, Россия | шт. | 1 | 0,153
4 | Шнур коммутационный RJ45-RJ45 UTP Cat.5e, 3 метра, серый | C5E-154GY-3MB | AESP, Россия | шт. | 21 | 0,095
5 | Шнур коммутационный RJ45-RJ45 UTP Cat.5e, 2 метра, серый | C5E-154GY-2MB | AESP, Россия | шт. | 1 | 0,065 | Для подключения ИБП
6 | Шнур коммутационный RJ45-RJ45 UTP Cat.5e, 1 метр, серый | C5E-154GY-1MB | AESP, Россия | шт. | 22 | 0,036
7 | Коробка настенная для модуля 25x50 мм | SM1-01-EW | AESP, Россия | шт. | 21 | 0,05
8 | Модуль розеточный типа Keystone Cat.5e, RJ45/110, серия MT, белый | KJ458MT-C5E-WH | AESP, Россия | шт. | 42 | 0,011
9 | Вставка 25x50 мм для двух модулей Кeystone | CM2-KU-EW | AESP, Россия | шт. | 21 | 0,004
Монтажный шкаф для ЭКУ
10 | Шкаф напольный 22U (600x1000), дверь стекло | ШТК-М-22.6.10-1ААА | ЦМО, Беларусь | компл. | 1 | 73
11 | Комплект монтажный № 2 (винт, шайба, гайка), упаковка 50 шт. | КМ-2-50 | ЦМО, Беларусь | шт. | 1 | 0,4
12 | Комплект щеточного ввода в шкаф, универ- сальный | КВ-Щ-55.420 | ЦМО, Беларусь | шт. | 1 | 0,9
13 | Органайзер кабельный горизонтальный 19" 1U, 4 кольца | ГКО-4.62 | ЦМО, Беларусь | шт. | 3 | 0,34
14 | Панель заземления горизонт/вертикаль 19" 500мм/200А | ПЗ-19/500.200А | ЦМО, Беларусь | шт. | 1 | 0,3
15 | Комплект проводов заземления для шкафа ШТК-М, универсальный | ПЗ-ШТК-М | ЦМО, Беларусь | шт. | 1 | 0,1
Материалы
1 | Саморез 4х30 в комплекте с дюбелем для монтажа настенных коробок на стены (бетон, кирпич) | СМ06521 | ДКС, Россия | шт. | 42 | <0,5
2 | Труба ПВХ гибкая гофр. д.20мм, лёгкая с протяжкой. 25м. цвет серый | 9192025 | ДКС, Россия | м | 1120 | 0,05
3 | Держатель с защелкой. д.20мм | 51020R | ДКС, Россия | шт. | 3240 | 0,004
4 | Муфта труба-коробка IP 67 | 50220R | ДКС, Россия | шт. | 21 | 0,015
5 | Хомут 300x3.6мм нейлон (100шт) | UHH31-D036-300-100 | ИЕК | упак. | 1 | 0,127 | Вес упаковки (100 шт.)
6 | Хомут 200x3.6мм нейлон (100шт) | UHH31-D036-200-100 | ИЕК | упак. | 1 | 0,11 | Вес упаковки (100 шт.)
7 | Хомут 150x3.6мм нейлон (100шт) | UHH31-D036-150-100 | ИЕК | упак. | 1 | 0,1 | Вес упаковки (100 шт.)
8 | Мастика герметизирующая, 1 литр | МГКП | НПЛ-38080, Россия | шт. | 1 | 2
4-й этаж
Кабель UTP и комплектующие
1 | Кабели категории 5е для локальных компьютерных сетей (UTP) групповой прокладки, пожаробезопасные | КВПнг(А)-НF-5е 4x2x0,52 | НПП «Спецкабель» | км | 2,8 | 40
2 | Шнур коммутационный RJ45-RJ45 UTP Cat.5e, 3 метра, серый | C5E-154GY-3MB | AESP, Россия | шт. | 25 | 0,095
3 | Коробка настенная для модуля 25x50 мм | SM1-01-EW | AESP, Россия | шт. | 25 | 0,05 | Добавлена одна розетка (и комплектующие) для подключения сетевого адаптера СКУД к коммутатору на 5 эт.
4 | Модуль розеточный типа Keystone Cat.5e, RJ45/110, серия MT, белый | KJ458MT-C5E-WH | AESP, Россия | шт. | 50 | 0,011
5 | Вставка 25x50 мм для двух модулей Кeystone | CM2-KU-EW | AESP, Россия | шт. | 25 | 0,004
Материалы
6 | Саморез 4х30 в комплекте с дюбелем для монтажа настенных коробок на стены (бетон, кирпич) | СМ06521 | ДКС, Россия | шт. | 48 | <0,5
7 | Труба ПВХ гибкая гофр. д.20мм, лёгкая с протяжкой. 25м. цвет серый | 9192025 | ДКС, Россия | м | 1200 | 0,05
8 | Держатель с защелкой. д.20мм | 51020R | ДКС, Россия | шт. | 2400 | 0,004
9 | Муфта труба-коробка IP 67 | 50220R | ДКС, Россия | шт. | 25 | 0,015
10 | Хомут 300x3.6мм нейлон (100шт) | UHH31-D036-300-100 | ИЕК | упак. | 1 | 0,127 | Вес упаковки (100 шт.)
11 | Хомут 200x3.6мм нейлон (100шт) | UHH31-D036-200-100 | ИЕК | упак. | 1 | 0,11 | Вес упаковки (100 шт.)
12 | Хомут 150x3.6мм нейлон (100шт) | UHH31-D036-150-100 | ИЕК | упак. | 1 | 0,1 | Вес упаковки (100 шт.)
13 | Мастика герметизирующая, 1 литр | МГКП | НПЛ-38080, Россия | шт. | 1 | 2
5-й этаж
Кабель UTP и комплектующие
1 | Кабели категории 5е для локальных компьютерных сетей (UTP) групповой прокладки, пожаробезопасные | КВПнг(А)-НF-5е 4x2x0,52 | НПП «Спецкабель» | км | 4 | 40
2 | Панель коммутационная 19" 1U Cat.5e, 24 порта RJ45/110, T568A/B | 24458MD-C5E | AESP, Россия | шт. | 6 | 2
3 | Шнур коммутационный RJ45-RJ45 UTP Cat.5e, 3 метра, серый | C5E-154GY-3MB | AESP, Россия | шт. | 30 | 0,095 | Из них 6 шт. для подключения к коммутаторам на 7 этаже
4 | Шнур коммутационный RJ45-RJ45 UTP Cat.5e, 2 метра, серый | C5E-154GY-2MB | AESP, Россия | шт. | 80 | 0,065 | В т.ч. для коммутациии кабелей с 4 эт.
5 | Шнур коммутационный RJ45-RJ45 UTP Cat.5e, 1 метр, серый | C5E-154GY-1MB | AESP, Россия | шт. | 80 | 0,036 | В т.ч. для коммутациии кабелей с 4 эт.
6 | Шнур коммутационный RJ45-RJ45 UTP Cat.5e, 5 метров, серый | C5E-154GY-5MB | AESP, Россия | шт. | 1 | 0,153
7 | Коробка настенная для модуля 25x50 мм | SM1-01-EW | AESP, Россия | шт. | 24 | 0,05
8 | Модуль розеточный типа Keystone Cat.5e, RJ45/110, серия MT, белый | KJ458MT-C5E-WH | AESP, Россия | шт. | 48 | 0,011
9 | Вставка 25x50 мм для двух модулей Кeystone | CM2-KU-EW | AESP, Россия | шт. | 24 | 0,004
Монтажный шкаф для ЭКУ
10 | Шкаф напольный 22U (600x1000), дверь стекло | ШТК-М-22.6.10-1ААА | ЦМО, Беларусь | компл. | 1 | 73
11 | Комплект монтажный № 2 (винт, шайба, гайка), упаковка 50 шт. | КМ-2-50 | ЦМО, Беларусь | шт. | 1 | 0,4
12 | Комплект щеточного ввода в шкаф, универ- сальный | КВ-Щ-55.420 | ЦМО, Беларусь | шт. | 1 | 0,9
13 | Органайзер кабельный горизонтальный 19" 1U, 4 кольца | ГКО-4.62 | ЦМО, Беларусь | шт. | 9 | 0,34
14 | Панель заземления горизонт/вертикаль 19" 500мм/200А | ПЗ-19/500.200А | ЦМО, Беларусь | шт. | 1 | 0,3
15 | Комплект проводов заземления для шкафа ШТК-М, универсальный | ПЗ-ШТК-М | ЦМО, Беларусь | шт. | 1 | 0,1
16 | Устройство грозозащиты | SVP-17/IP-12 | Спецвидеопроект, Россия | шт. | 1 | 3
Материалы
17 | Саморез 4х30 в комплекте с дюбелем для монтажа настенных коробок на стены (бетон, кирпич) | СМ06521 | ДКС, Россия | шт. | 48 | <0,5
18 | Труба ПВХ гибкая гофр. д.20мм, лёгкая с протяжкой. 25м. цвет серый | 9192025 | ДКС, Россия | м | 1600 | 0,05
19 | Держатель с защелкой. д.20мм | 51020R | ДКС, Россия | шт. | 3200 | 0,004
20 | Муфта труба-коробка IP 67 | 50220R | ДКС, Россия | шт. | 24 | 0,015
21 | Хомут 300x3.6мм нейлон (100шт) | UHH31-D036-300-100 | ИЕК | упак. | 1 | 0,127 | Вес упаковки (100 шт.)
22 | Хомут 200x3.6мм нейлон (100шт) | UHH31-D036-200-100 | ИЕК | упак. | 1 | 0,11 | Вес упаковки (100 шт.)
23 | Хомут 150x3.6мм нейлон (100шт) | UHH31-D036-150-100 | ИЕК | упак. | 1 | 0,1 | Вес упаковки (100 шт.)
24 | Мастика герметизирующая, 1 литр | МГКП | НПЛ-38080, Россия | шт. | 1 | 2
6-й этаж
Кабель UTP и комплектующие
1 | Кабели категории 5е для локальных компьютерных сетей (UTP) групповой прокладки, пожаробезопасные | КВПнг(А)-НF-5е 4x2x0,52 | НПП «Спецкабель» | км | 3,1 | 40
2 | Панель коммутационная 19" 1U Cat.5e, 24 порта RJ45/110, T568A/B | 24458MD-C5E | AESP, Россия | шт. | 2 | 2
3 | Шнур коммутационный RJ45-RJ45 UTP Cat.5e, 3 метра, серый | C5E-154GY-3MB | AESP, Россия | шт. | 23 | 0,095
4 | Шнур коммутационный RJ45-RJ45 UTP Cat.5e, 2 метра, серый | C5E-154GY-2MB | AESP, Россия | шт. | 2 | 0,065
5 | Шнур коммутационный RJ45-RJ45 UTP Cat.5e, 1 метр, серый | C5E-154GY-1MB | AESP, Россия | шт. | 24 | 0,036
6 | Шнур коммутационный RJ45-RJ45 UTP Cat.5e, 5 метров, серый | C5E-154GY-5MB | AESP, Россия | шт. | 1 | 0,153
7 | Коробка настенная для модуля 25x50 мм | SM1-01-EW | AESP, Россия | шт. | 23 | 0,05
8 | Модуль розеточный типа Keystone Cat.5e, RJ45/110, серия MT, белый | KJ458MT-C5E-WH | AESP, Россия | шт. | 46 | 0,011
9 | Вставка 25x50 мм для двух модулей Кeystone | CM2-KU-EW | AESP, Россия | шт. | 23 | 0,004
Монтажный шкаф для ЭКУ
10 | Шкаф напольный 22U (600x1000), дверь стекло | ШТК-М-22.6.10-1ААА | ЦМО, Беларусь | компл. | 1 | 73
11 | Комплект монтажный № 2 (винт, шайба, гайка), упаковка 50 шт. | КМ-2-50 | ЦМО, Беларусь | шт. | 1 | 0,4
12 | Комплект щеточного ввода в шкаф, универ- сальный | КВ-Щ-55.420 | ЦМО, Беларусь | шт. | 1 | 0,9
13 | Органайзер кабельный горизонтальный 19" 1U, 4 кольца | ГКО-4.62 | ЦМО, Беларусь | шт. | 4 | 0,34
14 | Панель заземления горизонт/вертикаль 19" 500мм/200А | ПЗ-19/500.200А | ЦМО, Беларусь | шт. | 1 | 0,3
15 | Комплект проводов заземления для шкафа ШТК-М, универсальный | ПЗ-ШТК-М | ЦМО, Беларусь | шт. | 1 | 0,1
16 | Устройство грозозащиты | SVP-17/IP-12 | Спецвидеопроект, Россия | шт. | 1 | 3
Материалы
17 | Саморез 4х30 в комплекте с дюбелем для монтажа настенных коробок на стены (бетон, кирпич) | СМ06521 | ДКС, Россия | шт. | 46 | <0,5
18 | Труба ПВХ гибкая гофр. д.20мм, лёгкая с протяжкой. 25м. цвет серый | 9192025 | ДКС, Россия | м | 1240 | 0,05
19 | Держатель с защелкой. д.20мм | 51020R | ДКС, Россия | шт. | 3480 | 0,004
20 | Муфта труба-коробка IP 67 | 50220R | ДКС, Россия | шт. | 23 | 0,015
21 | Хомут 300x3.6мм нейлон (100шт) | UHH31-D036-300-100 | ИЕК | упак. | 1 | 0,127 | Вес упаковки (100 шт.)
22 | Хомут 200x3.6мм нейлон (100шт) | UHH31-D036-200-100 | ИЕК | упак. | 1 | 0,11 | Вес упаковки (100 шт.)
23 | Хомут 150x3.6мм нейлон (100шт) | UHH31-D036-150-100 | ИЕК | упак. | 1 | 0,1 | Вес упаковки (100 шт.)
24 | Мастика герметизирующая, 1 литр | МГКП | НПЛ-38080, Россия | шт. | 1 | 2
185/3-2018-СКС.СО1 Приспособление помещений 16-21 этажа для нужд ООО «Газпром Флот»
17-й этаж
Монтажный шкаф для ЭКУ
1 | Модуль вентиляторный потолочный (170x475), 2 вентилятора, с датчиком 35С | МВ-400-2С | ЦМО, Беларусь | шт. | 1 | 1,5
2 | Шнур питания с заземлением IEC 60320 C13/Schuko, 10 А / 250 В (3 × 1,0), длина 1,8 м | R-10-Cord-C13-S-1.8 | ЦМО, Беларусь | шт. | 1 | 0,2
3 | Блок розеток Rem-10 без шнура с инд., 8 Shuko, вход IEC 60320 C14, 10A, алюм., 19" | R-10-8S-I-440 | ЦМО, Беларусь | шт. | 1 | 0,5
4 | Шнур (кабель) питания с заземлением IEC 60320 C13/IEC 60320 C14, 10А/250В (3x1,0), длина 1,8 м | R-10-Cord-C13-C14-1.8 | ЦМО, Беларусь | шт. | 1 | 0,2
5 | Источник бесперебойного питания, СИПБ3КА.9-11, производитель Связь инжиниринг, прайс-лист Связь инжиниринг, позиция 8 | ДЕШК.435241.019-02 | Связь-инжиниринг, Россия | шт. | 1 | 30
6 | Рельсы для монтажа ИБП (2U, 19") | ДЕШК.305611.006 | Связь-инжиниринг, Россия | шт. | 2 | 4
7 | Модуль батарейный БМСИПБ1,5-3КА.9-11 с установкой в стойку для ИБП СИПБ1,5КА.9-11, СИПБ2КА.9-11, СИПБ3КА.9-11 | ДЕШК.563473.005 | Связь-инжиниринг, Россия | шт. | 1 | 46
8 | Карта удаленного управления SNMP для ИБП, NetAgent CY504, производитель Связь инжиниринг, прайс-лист Связь инжиниринг, позиция 1 | CY504 | Связь-инжиниринг, Россия | шт. | 1 | 0,2
18-й этаж
Монтажный шкаф для ЭКУ
1 | Модуль вентиляторный потолочный (170x475), 2 вентилятора, с датчиком 35С | МВ-400-2С | ЦМО, Беларусь | шт. | 1 | 1,5
2 | Шнур питания с заземлением IEC 60320 C13/Schuko, 10 А / 250 В (3 × 1,0), длина 1,8 м | R-10-Cord-C13-S-1.8 | ЦМО, Беларусь | шт. | 1 | 0,2
3 | Блок розеток Rem-10 без шнура с инд., 8 Shuko, вход IEC 60320 C14, 10A, алюм., 19" | R-10-8S-I-440 | ЦМО, Беларусь | шт. | 1 | 0,5
4 | Шнур (кабель) питания с заземлением IEC 60320 C13/IEC 60320 C14, 10А/250В (3x1,0), длина 1,8 м | R-10-Cord-C13-C14-1.8 | ЦМО, Беларусь | шт. | 1 | 0,2
5 | Источник бесперебойного питания, СИПБ3КА.9-11, производитель Связь инжиниринг, прайс-лист Связь инжиниринг, позиция 8 | ДЕШК.435241.019-02 | Связь-инжиниринг, Россия | шт. | 1 | 30
6 | Рельсы для монтажа ИБП (2U, 19") | ДЕШК.305611.006 | Связь-инжиниринг, Россия | шт. | 2 | 4
7 | Модуль батарейный БМСИПБ1,5-3КА.9-11 с установкой в стойку для ИБП СИПБ1,5КА.9-11, СИПБ2КА.9-11, СИПБ3КА.9-11 | ДЕШК.563473.005 | Связь-инжиниринг, Россия | шт. | 1 | 46
8 | Карта удаленного управления SNMP для ИБП, NetAgent CY504, производитель Связь инжиниринг, прайс-лист Связь инжиниринг, позиция 1 | CY504 | Связь-инжиниринг, Россия | шт. | 1 | 0,2
19-й этаж
Монтажный шкаф для серверов
1 | Модуль вентиляторный 19" 1U, 6 вентиляторов, регул. глубина 390-750 мм с контроллером, черный | R-FAN-6K-1U-9005 | ЦМО, Беларусь | шт. | 1 | 4
2 | Шнур питания с заземлением IEC 60320 C13/Schuko, 10 А / 250 В (3 × 1,0), длина 1,8 м | R-10-Cord-C13-S-1.8 | ЦМО, Беларусь | шт. | 1 | 0,2
3 | Блок розеток вертикальный Rem-32 с авт., и амп., 10 S, 10 60320 C13, 10 60320 C19, 32А, алюм.,42-48U,колодка | R-32-10S-10C13-10C19-A-Am | ЦМО, Беларусь | шт. | 2 | 2,5
4 | Источник бесперебойного питания СИПБ10КД.9-31 онлайн двойного преобразования с трехфазным входом, ДЕШК.435341.009-03, производитель Связь-инжиниринг, Россия, прайс-лист Связь инжиниринг, позиция 12 | ДЕШК.435341.009-03 | Связь-инжиниринг, Россия | шт. | 1
5 | Модуль батарейный БМСИПБ6-10КД с установкой в стойку для ИБП СИПБ6КД.9-11, СИПБ10КД.9-11, СИПБ6КД.9-31, СИПБ10КД.9-31, ДЕШК.563474.002, производитель Связь-инжиниринг, Россия, прайс-лист Связь инжиниринг, позиция 19 | ДЕШК.563474.002 | Связь-инжиниринг, Россия | шт. | 2
6 | Рельсы для монтажа ИБП (19", нагрузка до 95кг, 3U, регулируемые), ДЕШК.305611.007, производитель Связь-инжиниринг, Россия, прайс-лист Связь инжиниринг, позиция 13 | ДЕШК.305611.007 | Связь-инжиниринг, Россия | шт. | 3
7 | Карта удаленного управления SNMP для ИБП, NetAgent CY504, производитель Связь инжиниринг, прайс-лист Связь инжиниринг, позиция 1 | CP504 | Связь-инжиниринг, Россия | шт. | 1
20-й этаж
Монтажный шкаф для ЭКУ
1 | Модуль вентиляторный потолочный (170x475), 2 вентилятора, с датчиком 35С | МВ-400-2С | ЦМО, Беларусь | шт. | 1 | 1,5
2 | Шнур питания с заземлением IEC 60320 C13/Schuko, 10 А / 250 В (3 × 1,0), длина 1,8 м | R-10-Cord-C13-S-1.8 | ЦМО, Беларусь | шт. | 1 | 0,2
3 | Блок розеток Rem-10 без шнура с инд., 8 Shuko, вход IEC 60320 C14, 10A, алюм., 19" | R-10-8S-I-440 | ЦМО, Беларусь | шт. | 1 | 0,5
4 | Шнур (кабель) питания с заземлением IEC 60320 C13/IEC 60320 C14, 10А/250В (3x1,0), длина 1,8 м | R-10-Cord-C13-C14-1.8 | ЦМО, Беларусь | шт. | 1 | 0,2
5 | Источник бесперебойного питания, СИПБ3КА.9-11, производитель Связь инжиниринг, прайс-лист Связь инжиниринг, позиция 8 | ДЕШК.435241.019-02 | Связь-инжиниринг, Россия | шт. | 1 | 30
6 | Рельсы для монтажа ИБП (2U, 19") | ДЕШК.305611.006 | Связь-инжиниринг, Россия | шт. | 2 | 4
7 | Модуль батарейный БМСИПБ1,5-3КА.9-11 с установкой в стойку для ИБП СИПБ1,5КА.9-11, СИПБ2КА.9-11, СИПБ3КА.9-11 | ДЕШК.563473.005 | Связь-инжиниринг, Россия | шт. | 1 | 46
8 | Карта удаленного управления SNMP для ИБП, NetAgent CY504, производитель Связь инжиниринг, прайс-лист Связь инжиниринг, позиция 1 | CY504 | Связь-инжиниринг, Россия | шт. | 1 | 0,2
21-й этаж
Монтажный шкаф для ЭКУ
1 | Модуль вентиляторный потолочный (170x475), 2 вентилятора, с датчиком 35С | МВ-400-2С | ЦМО, Беларусь | шт. | 1 | 1,5
2 | Шнур питания с заземлением IEC 60320 C13/Schuko, 10 А / 250 В (3 × 1,0), длина 1,8 м | R-10-Cord-C13-S-1.8 | ЦМО, Беларусь | шт. | 1 | 0,2
3 | Блок розеток Rem-10 без шнура с инд., 8 Shuko, вход IEC 60320 C14, 10A, алюм., 19" | R-10-8S-I-440 | ЦМО, Беларусь | шт. | 1 | 0,5
4 | Шнур (кабель) питания с заземлением IEC 60320 C13/IEC 60320 C14, 10А/250В (3x1,0), длина 1,8 м | R-10-Cord-C13-C14-1.8 | ЦМО, Беларусь | шт. | 1 | 0,2
5 | Источник бесперебойного питания, СИПБ3КА.9-11, производитель Связь инжиниринг, прайс-лист Связь инжиниринг, позиция 8 | ДЕШК.435241.019-02 | Связь-инжиниринг, Россия | шт. | 1 | 30
6 | Рельсы для монтажа ИБП (2U, 19") | ДЕШК.305611.006 | Связь-инжиниринг, Россия | шт. | 2 | 4
7 | Модуль батарейный БМСИПБ1,5-3КА.9-11 с установкой в стойку для ИБП СИПБ1,5КА.9-11, СИПБ2КА.9-11, СИПБ3КА.9-11 | ДЕШК.563473.005 | Связь-инжиниринг, Россия | шт. | 1 | 46
8 | Карта удаленного управления SNMP для ИБП, NetAgent CY504, производитель Связь инжиниринг, прайс-лист Связь инжиниринг, позиция 1 | CY504 | Связь-инжиниринг, Россия | шт. | 1 | 0,2
185/3-2018-СКС.СО2 Приспособление помещений 16-21 этажа для нужд ООО «Газпром Флот»
16-й этаж
Кабель UTP и комплектующие
1 | Кабель на основе витой пары Cat.5e, UTP, 4 пары, бездымный | BC5E-4-LSHF | AESP, Россия | км | 0,9 | 40
2 | Панель коммутационная 19" 1U Cat.5e, 24 порта RJ45/110, T568A/B | 24458MD-C5E | AESP, Россия | шт. | 1 | 2
3 | Шнур коммутационный RJ45-RJ45 UTP Cat.5e, 3 метра, серый | C5E-154GY-3MB | AESP, Россия | шт. | 14 | 0,095
4 | Шнур коммутационный RJ45-RJ45 UTP Cat.5e, 2 метра, серый | C5E-154GY-2MB | AESP, Россия | шт. | 1 | 0,065
5 | Шнур коммутационный RJ45-RJ45 UTP Cat.5e, 1 метр, серый | C5E-154GY-1MB | AESP, Россия | шт. | 8 | 0,036
6 | Коробка настенная для модуля 25x50 мм | SM1-01-EW | AESP, Россия | шт. | 8 | 0,05
7 | Модуль розеточный типа Keystone Cat.5e, RJ45/110, серия MT, белый | KJ458MT-C5E-WH | AESP, Россия | шт. | 16 | 0,011
8 | Вставка 25x50 мм для двух модулей Кeystone | CM2-KU-EW | AESP, Россия | шт. | 8 | 0,004
Материалы
9 | Саморез 4х30 в комплекте с дюбелем для монтажа настенных коробок на стены (бетон, кирпич) | СМ06521 | ДКС, Россия | шт. | 16 | <0,5
10 | Труба ПВХ гибкая гофр. д.20мм, лёгкая с протяжкой. 25м. цвет серый | 9192025 | ДКС, Россия | м | 380 | 0,05
11 | Держатель с защелкой. д.20мм | 51020R | ДКС, Россия | шт. | 760 | 0,004
12 | Муфта труба-коробка IP 67 | 50220R | ДКС, Россия | шт. | 8 | 0,015
13 | Хомут 300x3.6мм нейлон (100шт) | UHH31-D036-300-100 | ИЕК | упак. | 1 | 0,127 | Вес упаковки (100 шт.)
14 | Хомут 200x3.6мм нейлон (100шт) | UHH31-D036-200-100 | ИЕК | упак. | 1 | 0,11 | Вес упаковки (100 шт.)
15 | Хомут 150x3.6мм нейлон (100шт) | UHH31-D036-150-100 | ИЕК | упак. | 1 | 0,1 | Вес упаковки (100 шт.)
16 | Мастика герметизирующая, 1 литр | МГКП | НПЛ-38080, Россия | шт. | 1 | 2
17-й этаж
Кабель UTP и комплектующие
17 | Кабели категории 5е для локальных компьютерных сетей (UTP) групповой прокладки, пожаробезопасные | КВПнг(А)-НF-5е 4x2x0,52 | НПП «Спецкабель» | км | 1,53 | 40
18 | Панель коммутационная 19" 1U Cat.5e, 24 порта RJ45/110, T568A/B | 24458MD-C5E | AESP, Россия | шт. | 1 | 2
19 | Шнур коммутационный RJ45-RJ45 UTP Cat.5e, 5 метров, серый | C5E-154GY-5MB | AESP, Россия | шт. | 1 | 0,153
20 | Шнур коммутационный RJ45-RJ45 UTP Cat.5e, 3 метра, серый | C5E-154GY-3MB | AESP, Россия | шт. | 10 | 0,095
21 | Шнур коммутационный RJ45-RJ45 UTP Cat.5e, 2 метра, серый | C5E-154GY-2MB | AESP, Россия | шт. | 2 | 0,065
22 | Шнур коммутационный RJ45-RJ45 UTP Cat.5e, 1 метр, серый | C5E-154GY-1MB | AESP, Россия | шт. | 11 | 0,036
23 | Коробка настенная для модуля 25x50 мм | SM1-01-EW | AESP, Россия | шт. | 10 | 0,05
24 | Модуль розеточный типа Keystone Cat.5e, RJ45/110, серия MT, белый | KJ458MT-C5E-WH | AESP, Россия | шт. | 20 | 0,011
25 | Вставка 25x50 мм для двух модулей Кeystone | CM2-KU-EW | AESP, Россия | шт. | 10 | 0,004
Монтажный шкаф для ЭКУ
26 | Шкаф напольный 22U (600x1000), дверь стекло | ШТК-М-22.6.10-1ААА | ЦМО, Беларусь | компл. | 1 | 73
27 | Комплект монтажный № 2 (винт, шайба, гайка), упаковка 50 шт. | КМ-2-50 | ЦМО, Беларусь | шт. | 1 | 0,4
28 | Комплект щеточного ввода в шкаф, универ- сальный | КВ-Щ-55.420 | ЦМО, Беларусь | шт. | 1 | 0,9
29 | Органайзер кабельный горизонтальный 19" 1U, 4 кольца | ГКО-4.62 | ЦМО, Беларусь | шт. | 2 | 0,34
30 | Панель заземления горизонт/вертикаль 19" 500мм/200А | ПЗ-19/500.200А | ЦМО, Беларусь | шт. | 1 | 0,3
31 | Комплект проводов заземления для шкафа ШТК-М, универсальный | ПЗ-ШТК-М | ЦМО, Беларусь | шт. | 1 | 0,1
Материалы
32 | Саморез 4х30 в комплекте с дюбелем для монтажа настенных коробок на стены (бетон, кирпич) | СМ06521 | ДКС, Россия | шт. | 20 | <0,5
33 | Труба ПВХ гибкая гофр. д.20мм, лёгкая с протяжкой. 25м. цвет серый | 9192025 | ДКС, Россия | м | 620 | 0,05
34 | Держатель с защелкой. д.20мм | 51020R | ДКС, Россия | шт. | 1740 | 0,004
35 | Муфта труба-коробка IP 67 | 50220R | ДКС, Россия | шт. | 10 | 0,015
36 | Хомут 300x3.6мм нейлон (100шт) | UHH31-D036-300-100 | ИЕК | упак. | 1 | 0,127 | Вес упаковки (100 шт.)
37 | Хомут 200x3.6мм нейлон (100шт) | UHH31-D036-200-100 | ИЕК | упак. | 1 | 0,11 | Вес упаковки (100 шт.)
38 | Хомут 150x3.6мм нейлон (100шт) | UHH31-D036-150-100 | ИЕК | упак. | 1 | 0,1 | Вес упаковки (100 шт.)
39 | Мастика герметизирующая, 1 литр | МГКП | НПЛ-38080, Россия | шт. | 1 | 2
18-й этаж
Кабель UTP и комплектующие
1 | Кабели категории 5е для локальных компьютерных сетей (UTP) групповой прокладки, пожаробезопасные | КВПнг(А)-НF-5е 4x2x0,52 | НПП «Спецкабель» | км | 0,94 | 40
2 | Панель коммутационная 19" 1U Cat.5e, 24 порта RJ45/110, T568A/B | 24458MD-C5E | AESP, Россия | шт. | 2 | 2
3 | Шнур коммутационный RJ45-RJ45 UTP Cat.5e, 5 метров, серый | C5E-154GY-5MB | AESP, Россия | шт. | 1 | 0,153
4 | Шнур коммутационный RJ45-RJ45 UTP Cat.5e, 3 метра, серый | C5E-154GY-3MB | AESP, Россия | шт. | 16 | 0,095
5 | Шнур коммутационный RJ45-RJ45 UTP Cat.5e, 2 метра, серый | C5E-154GY-2MB | AESP, Россия | шт. | 2 | 0,065
6 | Шнур коммутационный RJ45-RJ45 UTP Cat.5e, 1 метр, серый | C5E-154GY-1MB | AESP, Россия | шт. | 11 | 0,036
7 | Коробка настенная для модуля 25x50 мм | SM1-01-EW | AESP, Россия | шт. | 10 | 0,05
8 | Модуль розеточный типа Keystone Cat.5e, RJ45/110, серия MT, белый | KJ458MT-C5E-WH | AESP, Россия | шт. | 20 | 0,011
9 | Вставка 25x50 мм для двух модулей Кeystone | CM2-KU-EW | AESP, Россия | шт. | 10 | 0,004
Монтажный шкаф для ЭКУ
10 | Шкаф напольный 22U (600x1000), дверь стекло | ШТК-М-22.6.10-1ААА | ЦМО, Беларусь | компл. | 1 | 73
11 | Комплект монтажный № 2 (винт, шайба, гайка), упаковка 50 шт. | КМ-2-50 | ЦМО, Беларусь | шт. | 1 | 0,4
12 | Комплект щеточного ввода в шкаф, универ- сальный | КВ-Щ-55.420 | ЦМО, Беларусь | шт. | 1 | 0,9
13 | Органайзер кабельный горизонтальный 19" 1U, 4 кольца | ГКО-4.62 | ЦМО, Беларусь | шт. | 3 | 0,34
14 | Панель заземления горизонт/вертикаль 19" 500мм/200А | ПЗ-19/500.200А | ЦМО, Беларусь | шт. | 1 | 0,3
15 | Комплект проводов заземления для шкафа ШТК-М, универсальный | ПЗ-ШТК-М | ЦМО, Беларусь | шт. | 1 | 0,1
Материалы
16 | Саморез 4х30 в комплекте с дюбелем для монтажа настенных коробок на стены (бетон, кирпич) | СМ06521 | ДКС, Россия | шт. | 20 | <0,5
17 | Труба ПВХ гибкая гофр. д.20мм, лёгкая с протяжкой. 25м. цвет серый | 9192025 | ДКС, Россия | м | 380 | 0,05
18 | Держатель с защелкой. д.20мм | 51020R | ДКС, Россия | шт. | 1260 | 0,004
19 | Муфта труба-коробка IP 67 | 50220R | ДКС, Россия | шт. | 10 | 0,015
20 | Хомут 300x3.6мм нейлон (100шт) | UHH31-D036-300-100 | ИЕК | упак. | 1 | 0,127 | Вес упаковки (100 шт.)
21 | Хомут 200x3.6мм нейлон (100шт) | UHH31-D036-200-100 | ИЕК | упак. | 1 | 0,11 | Вес упаковки (100 шт.)
22 | Хомут 150x3.6мм нейлон (100шт) | UHH31-D036-150-100 | ИЕК | упак. | 1 | 0,1 | Вес упаковки (100 шт.)
23 | Мастика герметизирующая, 1 литр | МГКП | НПЛ-38080, Россия | шт. | 1 | 2
19-й этаж
Кабель UTP и комплектующие
1 | Кабели категории 5е для локальных компьютерных сетей (UTP) групповой прокладки, пожаробезопасные | КВПнг(А)-НF-5е 4x2x0,52 | НПП «Спецкабель» | км | 0,9 | 40
2 | Панель коммутационная 19" 1U Cat.5e, 24 порта RJ45/110, T568A/B | 24458MD-C5E | AESP, Россия | шт. | 3 | 2
3 | Шнур коммутационный RJ45-RJ45 UTP Cat.5e, 5 метров, серый | C5E-154GY-5MB | AESP, Россия | шт. | 1 | 0,153
4 | Шнур коммутационный RJ45-RJ45 UTP Cat.5e, 3 метра, серый | C5E-154GY-3MB | AESP, Россия | шт. | 11 | 0,095
5 | Шнур коммутационный RJ45-RJ45 UTP Cat.5e, 2 метра, серый | C5E-154GY-2MB | AESP, Россия | шт. | 10 | 0,065
6 | Шнур коммутационный RJ45-RJ45 UTP Cat.5e, 1 метр, серый | C5E-154GY-1MB | AESP, Россия | шт. | 16 | 0,036
7 | Коробка настенная для модуля 25x50 мм | SM1-01-EW | AESP, Россия | шт. | 11 | 0,05
8 | Модуль розеточный типа Keystone Cat.5e, RJ45/110, серия MT, белый | KJ458MT-C5E-WH | AESP, Россия | шт. | 22 | 0,011
9 | Вставка 25x50 мм для двух модулей Кeystone | CM2-KU-EW | AESP, Россия | шт. | 11 | 0,004
Монтажный шкаф для серверов
10 | Шкаф серверный ПРОФ напольный 48U (800 × 1200) дверь перф., задние двойные перф., черный, в сборе | ШТК-СП-48.8.12-48АА-9005 | ЦМО, Беларусь | компл. | 1 | 194
11 | Комплект щеточного ввода в шкаф | КВ-Щ-55.210А | ЦМО, Беларусь | шт. | 1 | 0,9
12 | Органайзер кабельный горизонтальный 19" 1U, 6 колец, цвет черный | ГКО-1-6-9005 | ЦМО, Беларусь | шт. | 4 | 0,34
13 | Панель заземления горизонт./вертикаль 19" 500мм/200А | ПЗ-19/500.200А | ЦМО, Беларусь | шт. | 1 | 0,3
14 | Кабель силовой, не распространяющий горение, с изоляцией и оболочкой из полимерных композиций, не содержащих галогенов на напряжение 0,66 кВ, сечением 3x4 мм² | ППГнг(А)-FRHF ТУ 16 К71-304- 2001 | АО «Электрокабель» | км | 0,001 | 188
15 | Комплект монтажный № 2 (винт, шайба, гайка), упаковка 50 шт. | КМ-2-50 | ЦМО, Беларусь | шт. | 2 | 0,4
Оптические комплектующие
16 | Коробка оптическая соединительная стоечного типа, незагруженная, до 24 портов | REC-FOPN-8-24-GY | AESP, Россия | шт. | 1 | 5
17 | Вставка в основной блок на 8 LC розеток для оптических коробок | REC-FPN1-8SC-GY | AESP, Россия | шт. | 1
18 | Розетка LC-LC, одномодовая, дуплексная | KLC2-D-S | AESP, Россия | шт. | 2
19 | Шнур оптический монтажный, пигтейл ,SM, LC/UPC, 1 метр | FCS-P9-1M | AESP, Россия | шт. | 4
20 | Гильза защитная KDZS | KDZS | AESP, Россия | шт. | 4
21 | Патч-корд оптоволоконный 9/125, LC-LC UPC, duplex, 3x2 мм, PVC, 1 метра | FCS-9/9-1M | AESP, Россия | шт. | 2
22 | Патч-корд оптоволоконный 9/125, LC-LC UPC, duplex, 3x2 мм, PVC, 2 метра | FCS-9/9-2M | AESP, Россия | шт. | 2
23 | Кабель оптический одномод 9/125, внутриобъектовой прокладки, "Distribution", 4 волокона | FB-4R/C4LU-S | AESP, Россия | км | 0,15 | 50 | Учтен в общей спецификации
Материалы
24 | Саморез 4х30 в комплекте с дюбелем для монтажа настенных коробок на стены (бетон, кирпич) | СМ06521 | ДКС, Россия | шт. | 22 | <0,5
25 | Труба ПВХ гибкая гофр. д.20мм, лёгкая с протяжкой. 25м. цвет серый | 9192025 | ДКС, Россия | м | 380 | 0,05
26 | Держатель с защелкой. д.20мм | 51020R | ДКС, Россия | шт. | 760 | 0,004
27 | Муфта труба-коробка IP 67 | 50220R | ДКС, Россия | шт. | 11 | 0,015
28 | Хомут 300x3.6мм нейлон (100шт) | UHH31-D036-300-100 | ИЕК | упак. | 1 | 0,127 | Вес упаковки (100 шт.)
29 | Хомут 200x3.6мм нейлон (100шт) | UHH31-D036-200-100 | ИЕК | упак. | 1 | 0,11 | Вес упаковки (100 шт.)
30 | Хомут 150x3.6мм нейлон (100шт) | UHH31-D036-150-100 | ИЕК | упак. | 1 | 0,1 | Вес упаковки (100 шт.)
31 | Мастика герметизирующая, 1 литр | МГКП | НПЛ-38080, Россия | шт. | 1 | 2
20-й этаж
Кабель UTP и комплектующие
1 | Кабели категории 5е для локальных компьютерных сетей (UTP) групповой прокладки, пожаробезопасные | КВПнг(А)-НF-5е 4x2x0,52 | НПП «Спецкабель» | км | 1,22 | 40
2 | Панель коммутационная 19" 1U Cat.5e, 24 порта RJ45/110, T568A/B | 24458MD-C5E | AESP, Россия | шт. | 2 | 2
3 | Шнур коммутационный RJ45-RJ45 UTP Cat.5e, 5 метров, серый | C5E-154GY-5MB | AESP, Россия | шт. | 1 | 0,153
4 | Шнур коммутационный RJ45-RJ45 UTP Cat.5e, 3 метра, серый | C5E-154GY-3MB | AESP, Россия | шт. | 10 | 0,095
5 | Шнур коммутационный RJ45-RJ45 UTP Cat.5e, 2 метра, серый | C5E-154GY-2MB | AESP, Россия | шт. | 2 | 0,065
6 | Шнур коммутационный RJ45-RJ45 UTP Cat.5e, 1 метр, серый | C5E-154GY-1MB | AESP, Россия | шт. | 11 | 0,036
7 | Коробка настенная для модуля 25x50 мм | SM1-01-EW | AESP, Россия | шт. | 10 | 0,05
8 | Модуль розеточный типа Keystone Cat.5e, RJ45/110, серия MT, белый | KJ458MT-C5E-WH | AESP, Россия | шт. | 20 | 0,011
9 | Вставка 25x50 мм для двух модулей Кeystone | CM2-KU-EW | AESP, Россия | шт. | 10 | 0,004
Монтажный шкаф для ЭКУ
10 | Шкаф напольный 22U (600x1000), дверь стекло | ШТК-М-22.6.10-1ААА | ЦМО, Беларусь | компл. | 1 | 73
11 | Комплект монтажный № 2 (винт, шайба, гайка), упаковка 50 шт. | КМ-2-50 | ЦМО, Беларусь | шт. | 1 | 0,4
12 | Комплект щеточного ввода в шкаф, универ- сальный | КВ-Щ-55.420 | ЦМО, Беларусь | шт. | 1 | 0,9
13 | Органайзер кабельный горизонтальный 19" 1U, 4 кольца | ГКО-4.62 | ЦМО, Беларусь | шт. | 3 | 0,34
14 | Панель заземления горизонт/вертикаль 19" 500мм/200А | ПЗ-19/500.200А | ЦМО, Беларусь | шт. | 1 | 0,3
15 | Комплект проводов заземления для шкафа ШТК-М, универсальный | ПЗ-ШТК-М | ЦМО, Беларусь | шт. | 1 | 0,1
Материалы
16 | Саморез 4х30 в комплекте с дюбелем для монтажа настенных коробок на стены (бетон, кирпич) | СМ06521 | ДКС, Россия | шт. | 20 | <0,5
17 | Труба ПВХ гибкая гофр. д.20мм, лёгкая с протяжкой. 25м. цвет серый | 9192025 | ДКС, Россия | м | 500 | 0,05
18 | Держатель с защелкой. д.20мм | 51020R | ДКС, Россия | шт. | 1350 | 0,004
19 | Муфта труба-коробка IP 67 | 50220R | ДКС, Россия | шт. | 10 | 0,015
20 | Хомут 300x3.6мм нейлон (100шт) | UHH31-D036-300-100 | ИЕК | упак. | 1 | 0,127 | Вес упаковки (100 шт.)
21 | Хомут 200x3.6мм нейлон (100шт) | UHH31-D036-200-100 | ИЕК | упак. | 1 | 0,11 | Вес упаковки (100 шт.)
22 | Хомут 150x3.6мм нейлон (100шт) | UHH31-D036-150-100 | ИЕК | упак. | 1 | 0,1 | Вес упаковки (100 шт.)
23 | Мастика герметизирующая, 1 литр | МГКП | НПЛ-38080, Россия | шт. | 1 | 2
21-й этаж
Кабель UTP и комплектующие
1 | Кабели категории 5е для локальных компьютерных сетей (UTP) групповой прокладки, пожаробезопасные | КВПнг(А)-НF-5е 4x2x0,52 | НПП «Спецкабель» | км | 0,7 | 40
2 | Панель коммутационная 19" 1U Cat.5e, 24 порта RJ45/110, T568A/B | 24458MD-C5E | AESP, Россия | шт. | 1 | 2
3 | Шнур коммутационный RJ45-RJ45 UTP Cat.5e, 5 метров, серый | C5E-154GY-5MB | AESP, Россия | шт. | 1 | 0,153
4 | Шнур коммутационный RJ45-RJ45 UTP Cat.5e, 3 метра, серый | C5E-154GY-3MB | AESP, Россия | шт. | 9 | 0,095
5 | Шнур коммутационный RJ45-RJ45 UTP Cat.5e, 2 метра, серый | C5E-154GY-2MB | AESP, Россия | шт. | 9 | 0,065
6 | Шнур коммутационный RJ45-RJ45 UTP Cat.5e, 1 метр, серый | C5E-154GY-1MB | AESP, Россия | шт. | 9 | 0,036
7 | Коробка настенная для модуля 25x50 мм | SM1-01-EW | AESP, Россия | шт. | 9 | 0,05
8 | Модуль розеточный типа Keystone Cat.5e, RJ45/110, серия MT, белый | KJ458MT-C5E-WH | AESP, Россия | шт. | 18 | 0,011
9 | Вставка 25x50 мм для двух модулей Кeystone | CM2-KU-EW | AESP, Россия | шт. | 9 | 0,004
Монтажный шкаф для ЭКУ
10 | Шкаф напольный 22U (600x1000), дверь стекло | ШТК-М-22.6.10-1ААА | ЦМО, Беларусь | компл. | 1 | 73
11 | Комплект монтажный № 2 (винт, шайба, гайка), упаковка 50 шт. | КМ-2-50 | ЦМО, Беларусь | шт. | 1 | 0,4
12 | Комплект щеточного ввода в шкаф, универ- сальный | КВ-Щ-55.420 | ЦМО, Беларусь | шт. | 1 | 0,9
13 | Органайзер кабельный горизонтальный 19" 1U, 4 кольца | ГКО-4.62 | ЦМО, Беларусь | шт. | 2 | 0,34
14 | Панель заземления горизонт/вертикаль 19" 500мм/200А | ПЗ-19/500.200А | ЦМО, Беларусь | шт. | 1 | 0,3
15 | Комплект проводов заземления для шкафа ШТК-М, универсальный | ПЗ-ШТК-М | ЦМО, Беларусь | шт. | 1 | 0,1
Материалы
16 | Саморез 4х30 в комплекте с дюбелем для монтажа настенных коробок на стены (бетон, кирпич) | СМ06521 | ДКС, Россия | шт. | 18 | <0,5
17 | Труба ПВХ гибкая гофр. д.20мм, лёгкая с протяжкой. 25м. цвет серый | 9192025 | ДКС, Россия | м | 300 | 0,05
18 | Держатель с защелкой. д.20мм | 51020R | ДКС, Россия | шт. | 600 | 0,004
19 | Муфта труба-коробка IP 67 | 50220R | ДКС, Россия | шт. | 9 | 0,015
20 | Хомут 300x3.6мм нейлон (100шт) | UHH31-D036-300-100 | ИЕК | упак. | 1 | 0,127 | Вес упаковки (100 шт.)
21 | Хомут 200x3.6мм нейлон (100шт) | UHH31-D036-200-100 | ИЕК | упак. | 1 | 0,11 | Вес упаковки (100 шт.)
22 | Хомут 150x3.6мм нейлон (100шт) | UHH31-D036-150-100 | ИЕК | упак. | 1 | 0,1 | Вес упаковки (100 шт.)
23 | Мастика герметизирующая, 1 литр | МГКП | НПЛ-38080, Россия | шт. | 1 | 2
185/2-2018-СКС.СО1 Приспособление помещений 8-16 этажа для нужд ООО «Газпром ПХГ»
8-й этаж
Монтажный шкаф для серверов
1 | Модуль вентиляторный 19" 1U, 6 вентиляторов, регул. глубина 390-750 мм с контроллером, черный | R-FAN-6K-1U-9005 | ЦМО, Беларусь | шт. | 1 | 4
2 | Шнур питания с заземлением IEC 60320 C13/Schuko, 10 А / 250 В (3 × 1,0), длина 1,8 м | R-10-Cord-C13-S-1.8 | ЦМО, Беларусь | шт. | 1 | 0,2
3 | Блок розеток вертикальный Rem-32 с авт., и амп., 10 S, 10 60320 C13, 10 60320 C19, 32А, алюм.,42-48U,колодка | R-32-10S-10C13-10C19-A-Am | ЦМО, Беларусь | шт. | 2 | 2,5
4 | Источник бесперебойного питания СИПБ10КД.9-31 онлайн двойного преобразования с трехфазным входом, ДЕШК.435341.009-03, производитель Связь-инжиниринг, Россия, прайс-лист Связь инжиниринг, позиция 12 | ДЕШК.435341.009-03 | Связь-инжиниринг, Россия | шт. | 1
5 | Модуль батарейный БМСИПБ6-10КД с установкой в стойку для ИБП СИПБ6КД.9-11, СИПБ10КД.9-11, СИПБ6КД.9-31, СИПБ10КД.9-31, ДЕШК.563474.002, производитель Связь-инжиниринг, Россия, прайс-лист Связь инжиниринг, позиция 19 | ДЕШК.563474.002 | Связь-инжиниринг, Россия | шт. | 2
6 | Рельсы для монтажа ИБП (19", нагрузка до 95кг, 3U, регулируемые), ДЕШК.305611.007, производитель Связь-инжиниринг, Россия, прайс-лист Связь инжиниринг, позиция 13 | ДЕШК.305611.007 | Связь-инжиниринг, Россия | шт. | 3
7 | Карта удаленного управления SNMP для ИБП, NetAgent CY504, производитель Связь инжиниринг, прайс-лист Связь инжиниринг, позиция 1 | CP504 | Связь-инжиниринг, Россия | шт. | 1
9-й этаж
Монтажный шкаф для ЭКУ
1 | Модуль вентиляторный потолочный (170x475), 2 вентилятора, с датчиком 35С | МВ-400-2С | ЦМО, Беларусь | шт. | 1 | 1,5
2 | Шнур питания с заземлением IEC 60320 C13/Schuko, 10 А / 250 В (3 × 1,0), длина 1,8 м | R-10-Cord-C13-S-1.8 | ЦМО, Беларусь | шт. | 1 | 0,2
3 | Блок розеток Rem-10 без шнура с инд., 8 Shuko, вход IEC 60320 C14, 10A, алюм., 19" | R-10-8S-I-440 | ЦМО, Беларусь | шт. | 1 | 0,5
4 | Шнур (кабель) питания с заземлением IEC 60320 C13/IEC 60320 C14, 10А/250В (3x1,0), длина 1,8 м | R-10-Cord-C13-C14-1.8 | ЦМО, Беларусь | шт. | 1 | 0,2
5 | Источник бесперебойного питания, СИПБ3КА.9-11, производитель Связь инжиниринг, прайс-лист Связь инжиниринг, позиция 8 | ДЕШК.435241.019-02 | Связь-инжиниринг, Россия | шт. | 1 | 30
6 | Рельсы для монтажа ИБП (2U, 19") | ДЕШК.305611.006 | Связь-инжиниринг, Россия | шт. | 2 | 4
7 | Модуль батарейный БМСИПБ1,5-3КА.9-11 с установкой в стойку для ИБП СИПБ1,5КА.9-11, СИПБ2КА.9-11, СИПБ3КА.9-11 | ДЕШК.563473.005 | Связь-инжиниринг, Россия | шт. | 1 | 46
8 | Карта удаленного управления SNMP для ИБП, NetAgent CY504, производитель Связь инжиниринг, прайс-лист Связь инжиниринг, позиция 1 | CY504 | Связь-инжиниринг, Россия | шт. | 1 | 0,2
10-й этаж
Монтажный шкаф для ЭКУ
1 | Модуль вентиляторный потолочный (170x475), 2 вентилятора, с датчиком 35С | МВ-400-2С | ЦМО, Беларусь | шт. | 1 | 1,5
2 | Шнур питания с заземлением IEC 60320 C13/Schuko, 10 А / 250 В (3 × 1,0), длина 1,8 м | R-10-Cord-C13-S-1.8 | ЦМО, Беларусь | шт. | 1 | 0,2
3 | Блок розеток Rem-10 без шнура с инд., 8 Shuko, вход IEC 60320 C14, 10A, алюм., 19" | R-10-8S-I-440 | ЦМО, Беларусь | шт. | 1 | 0,5
4 | Шнур (кабель) питания с заземлением IEC 60320 C13/IEC 60320 C14, 10А/250В (3x1,0), длина 1,8 м | R-10-Cord-C13-C14-1.8 | ЦМО, Беларусь | шт. | 1 | 0,2
5 | Источник бесперебойного питания, СИПБ3КА.9-11, производитель Связь инжиниринг, прайс-лист Связь инжиниринг, позиция 8 | ДЕШК.435241.019-02 | Связь-инжиниринг, Россия | шт. | 1 | 30
6 | Рельсы для монтажа ИБП (2U, 19") | ДЕШК.305611.006 | Связь-инжиниринг, Россия | шт. | 2 | 4
7 | Модуль батарейный БМСИПБ1,5-3КА.9-11 с установкой в стойку для ИБП СИПБ1,5КА.9-11, СИПБ2КА.9-11, СИПБ3КА.9-11 | ДЕШК.563473.005 | Связь-инжиниринг, Россия | шт. | 1 | 46
8 | Карта удаленного управления SNMP для ИБП, NetAgent CY504, производитель Связь инжиниринг, прайс-лист Связь инжиниринг, позиция 1 | CY504 | Связь-инжиниринг, Россия | шт. | 1 | 0,2
11-й этаж
Монтажный шкаф для ЭКУ
1 | Модуль вентиляторный потолочный (170x475), 2 вентилятора, с датчиком 35С | МВ-400-2С | ЦМО, Беларусь | шт. | 1 | 1,5
2 | Шнур питания с заземлением IEC 60320 C13/Schuko, 10 А / 250 В (3 × 1,0), длина 1,8 м | R-10-Cord-C13-S-1.8 | ЦМО, Беларусь | шт. | 1 | 0,2
3 | Блок розеток Rem-10 без шнура с инд., 8 Shuko, вход IEC 60320 C14, 10A, алюм., 19" | R-10-8S-I-440 | ЦМО, Беларусь | шт. | 1 | 0,5
4 | Шнур (кабель) питания с заземлением IEC 60320 C13/IEC 60320 C14, 10А/250В (3x1,0), длина 1,8 м | R-10-Cord-C13-C14-1.8 | ЦМО, Беларусь | шт. | 1 | 0,2
5 | Источник бесперебойного питания, СИПБ3КА.9-11, производитель Связь инжиниринг, прайс-лист Связь инжиниринг, позиция 8 | ДЕШК.435241.019-02 | Связь-инжиниринг, Россия | шт. | 1 | 30
6 | Рельсы для монтажа ИБП (2U, 19") | ДЕШК.305611.006 | Связь-инжиниринг, Россия | шт. | 2 | 4
7 | Модуль батарейный БМСИПБ1,5-3КА.9-11 с установкой в стойку для ИБП СИПБ1,5КА.9-11, СИПБ2КА.9-11, СИПБ3КА.9-11 | ДЕШК.563473.005 | Связь-инжиниринг, Россия | шт. | 1 | 46
8 | Карта удаленного управления SNMP для ИБП, NetAgent CY504, производитель Связь инжиниринг, прайс-лист Связь инжиниринг, позиция 1 | CY504 | Связь-инжиниринг, Россия | шт. | 1 | 0,2
12-й этаж
Монтажный шкаф для ЭКУ
1 | Модуль вентиляторный потолочный (170x475), 2 вентилятора, с датчиком 35С | МВ-400-2С | ЦМО, Беларусь | шт. | 1 | 1,5
2 | Шнур питания с заземлением IEC 60320 C13/Schuko, 10 А / 250 В (3 × 1,0), длина 1,8 м | R-10-Cord-C13-S-1.8 | ЦМО, Беларусь | шт. | 1 | 0,2
3 | Блок розеток Rem-10 без шнура с инд., 8 Shuko, вход IEC 60320 C14, 10A, алюм., 19" | R-10-8S-I-440 | ЦМО, Беларусь | шт. | 1 | 0,5
4 | Шнур (кабель) питания с заземлением IEC 60320 C13/IEC 60320 C14, 10А/250В (3x1,0), длина 1,8 м | R-10-Cord-C13-C14-1.8 | ЦМО, Беларусь | шт. | 1 | 0,2
5 | Источник бесперебойного питания, СИПБ3КА.9-11, производитель Связь инжиниринг, прайс-лист Связь инжиниринг, позиция 8 | ДЕШК.435241.019-02 | Связь-инжиниринг, Россия | шт. | 1 | 30
6 | Рельсы для монтажа ИБП (2U, 19") | ДЕШК.305611.006 | Связь-инжиниринг, Россия | шт. | 2 | 4
7 | Модуль батарейный БМСИПБ1,5-3КА.9-11 с установкой в стойку для ИБП СИПБ1,5КА.9-11, СИПБ2КА.9-11, СИПБ3КА.9-11 | ДЕШК.563473.005 | Связь-инжиниринг, Россия | шт. | 1 | 46
8 | Карта удаленного управления SNMP для ИБП, NetAgent CY504, производитель Связь инжиниринг, прайс-лист Связь инжиниринг, позиция 1 | CY504 | Связь-инжиниринг, Россия | шт. | 1 | 0,2
13-й этаж
Монтажный шкаф для ЭКУ
1 | Модуль вентиляторный потолочный (170x475), 2 вентилятора, с датчиком 35С | МВ-400-2С | ЦМО, Беларусь | шт. | 1 | 1,5
2 | Шнур питания с заземлением IEC 60320 C13/Schuko, 10 А / 250 В (3 × 1,0), длина 1,8 м | R-10-Cord-C13-S-1.8 | ЦМО, Беларусь | шт. | 1 | 0,2
3 | Блок розеток Rem-10 без шнура с инд., 8 Shuko, вход IEC 60320 C14, 10A, алюм., 19" | R-10-8S-I-440 | ЦМО, Беларусь | шт. | 1 | 0,5
4 | Шнур (кабель) питания с заземлением IEC 60320 C13/IEC 60320 C14, 10А/250В (3x1,0), длина 1,8 м | R-10-Cord-C13-C14-1.8 | ЦМО, Беларусь | шт. | 1 | 0,2
5 | Источник бесперебойного питания, СИПБ3КА.9-11, производитель Связь инжиниринг, прайс-лист Связь инжиниринг, позиция 8 | ДЕШК.435241.019-02 | Связь-инжиниринг, Россия | шт. | 1 | 30
6 | Рельсы для монтажа ИБП (2U, 19") | ДЕШК.305611.006 | Связь-инжиниринг, Россия | шт. | 2 | 4
7 | Модуль батарейный БМСИПБ1,5-3КА.9-11 с установкой в стойку для ИБП СИПБ1,5КА.9-11, СИПБ2КА.9-11, СИПБ3КА.9-11 | ДЕШК.563473.005 | Связь-инжиниринг, Россия | шт. | 1 | 46
8 | Карта удаленного управления SNMP для ИБП, NetAgent CY504, производитель Связь инжиниринг, прайс-лист Связь инжиниринг, позиция 1 | CY504 | Связь-инжиниринг, Россия | шт. | 1 | 0,2
14-й этаж
Монтажный шкаф для ЭКУ
1 | Модуль вентиляторный потолочный (170x475), 2 вентилятора, с датчиком 35С | МВ-400-2С | ЦМО, Беларусь | шт. | 1 | 1,5
2 | Шнур питания с заземлением IEC 60320 C13/Schuko, 10 А / 250 В (3 × 1,0), длина 1,8 м | R-10-Cord-C13-S-1.8 | ЦМО, Беларусь | шт. | 1 | 0,2
3 | Блок розеток Rem-10 без шнура с инд., 8 Shuko, вход IEC 60320 C14, 10A, алюм., 19" | R-10-8S-I-440 | ЦМО, Беларусь | шт. | 1 | 0,5
4 | Шнур (кабель) питания с заземлением IEC 60320 C13/IEC 60320 C14, 10А/250В (3x1,0), длина 1,8 м | R-10-Cord-C13-C14-1.8 | ЦМО, Беларусь | шт. | 1 | 0,2
5 | Источник бесперебойного питания, СИПБ3КА.9-11, производитель Связь инжиниринг, прайс-лист Связь инжиниринг, позиция 8 | ДЕШК.435241.019-02 | Связь-инжиниринг, Россия | шт. | 1 | 30
6 | Рельсы для монтажа ИБП (2U, 19") | ДЕШК.305611.006 | Связь-инжиниринг, Россия | шт. | 2 | 4
7 | Модуль батарейный БМСИПБ1,5-3КА.9-11 с установкой в стойку для ИБП СИПБ1,5КА.9-11, СИПБ2КА.9-11, СИПБ3КА.9-11 | ДЕШК.563473.005 | Связь-инжиниринг, Россия | шт. | 1 | 46
8 | Карта удаленного управления SNMP для ИБП, NetAgent CY504, производитель Связь инжиниринг, прайс-лист Связь инжиниринг, позиция 1 | CY504 | Связь-инжиниринг, Россия | шт. | 1 | 0,2
15-й этаж
Монтажный шкаф для ЭКУ
1 | Модуль вентиляторный потолочный (170x475), 2 вентилятора, с датчиком 35С | МВ-400-2С | ЦМО, Беларусь | шт. | 1 | 1,5
2 | Шнур питания с заземлением IEC 60320 C13/Schuko, 10 А / 250 В (3 × 1,0), длина 1,8 м | R-10-Cord-C13-S-1.8 | ЦМО, Беларусь | шт. | 1 | 0,2
3 | Блок розеток Rem-10 без шнура с инд., 8 Shuko, вход IEC 60320 C14, 10A, алюм., 19" | R-10-8S-I-440 | ЦМО, Беларусь | шт. | 1 | 0,5
4 | Шнур (кабель) питания с заземлением IEC 60320 C13/IEC 60320 C14, 10А/250В (3x1,0), длина 1,8 м | R-10-Cord-C13-C14-1.8 | ЦМО, Беларусь | шт. | 1 | 0,2
5 | Источник бесперебойного питания, СИПБ3КА.9-11, производитель Связь инжиниринг, прайс-лист Связь инжиниринг, позиция 8 | ДЕШК.435241.019-02 | Связь-инжиниринг, Россия | шт. | 1 | 30
6 | Рельсы для монтажа ИБП (2U, 19") | ДЕШК.305611.006 | Связь-инжиниринг, Россия | шт. | 2 | 4
7 | Модуль батарейный БМСИПБ1,5-3КА.9-11 с установкой в стойку для ИБП СИПБ1,5КА.9-11, СИПБ2КА.9-11, СИПБ3КА.9-11 | ДЕШК.563473.005 | Связь-инжиниринг, Россия | шт. | 1 | 46
8 | Карта удаленного управления SNMP для ИБП, NetAgent CY504, производитель Связь инжиниринг, прайс-лист Связь инжиниринг, позиция 1 | CY504 | Связь-инжиниринг, Россия | шт. | 1 | 0,2
16-й этаж
Монтажный шкаф для ЭКУ
1 | Модуль вентиляторный потолочный (170x475), 2 вентилятора, с датчиком 35С | МВ-400-2С | ЦМО, Беларусь | шт. | 1 | 1,5
2 | Шнур питания с заземлением IEC 60320 C13/Schuko, 10 А / 250 В (3 × 1,0), длина 1,8 м | R-10-Cord-C13-S-1.8 | ЦМО, Беларусь | шт. | 1 | 0,2
3 | Блок розеток Rem-10 без шнура с инд., 8 Shuko, вход IEC 60320 C14, 10A, алюм., 19" | R-10-8S-I-440 | ЦМО, Беларусь | шт. | 1 | 0,5
4 | Шнур (кабель) питания с заземлением IEC 60320 C13/IEC 60320 C14, 10А/250В (3x1,0), длина 1,8 м | R-10-Cord-C13-C14-1.8 | ЦМО, Беларусь | шт. | 1 | 0,2
5 | Источник бесперебойного питания, СИПБ3КА.9-11, производитель Связь инжиниринг, прайс-лист Связь инжиниринг, позиция 8 | ДЕШК.435241.019-02 | Связь-инжиниринг, Россия | шт. | 1 | 30
6 | Рельсы для монтажа ИБП (2U, 19") | ДЕШК.305611.006 | Связь-инжиниринг, Россия | шт. | 2 | 4
7 | Модуль батарейный БМСИПБ1,5-3КА.9-11 с установкой в стойку для ИБП СИПБ1,5КА.9-11, СИПБ2КА.9-11, СИПБ3КА.9-11 | ДЕШК.563473.005 | Связь-инжиниринг, Россия | шт. | 1 | 46
8 | Карта удаленного управления SNMP для ИБП, NetAgent CY504, производитель Связь инжиниринг, прайс-лист Связь инжиниринг, позиция 1 | CY504 | Связь-инжиниринг, Россия | шт. | 1 | 0,2
185/2-2018-ЭОМ.СО2 Приспособление помещений 8-16 этажа для нужд ООО «Газпром ПХГ»
8 этаж (Кроссовая 08.13)
ЭЛЕКТРООБОРУДОВАНИЕ
1 | Коробка электрическая в составе: |  |  | шт. | 2
1.1 | Коробка распаячная 100х100х50 (с откидной крышкой), цвет: 07 RAL 7035 | GE41255 | GreenEl | шт. | 2 | 0,05 | Кол-во указано на один комплект
1.2 | Клемма строительно-монтажная Количество подключаемых проводников – 6 Цвет – фиолетовый Степень защиты: IP20 Номинальная соединительная способность 0,75 – 2,5 мм2 | СМК 773-326 арт. UKZ-001-326 | ГК «ИЭК» | шт. | 6 | 0,004 | Кол-во указано на один комплект
2 | Бокс с пусковым реле в составе: |  |  | компл. | 3
2.1 | Бокс пластиковый навесной для модульного оборудования Типоразмер: 1 ряд, 9 модулей Степень защиты: IP31 Материал изготовления – полистирол Цвет – RAL 9003 Рабочая температура: от -20 до 80 °С | КМПн 2/9-1 арт. МКР42-N-09-31-01 | ГК «ИЭК» | шт. | 3 | 0,3 | Кол-во указано на один комплект
2.2 | Реле пусковое, реле ограничения пускового тока Напряжение сети питания: 184-253 В, перем. ток , 50 Гц Максимальный постоянный ток нагрузки: 8 А Максимальная мощность нагрузки: 1800 ВА | Elsys-ZCP | ООО «НИЦ «ФОРС» | шт. | 3 | 0,075 | Кол-во указано на один комплект
2.3 | Клемма проходная винтовая UT 2.5 Цвет: Серый Сечение присоединяемых проводников: 1,5-4 мм2 Кол-во присоединяемых проводников: 2 | арт. 3044076 | OOO «Феникс Контакт РУС» | шт. | 15 | 0,025 | Кол-во указано на один комплект
2.4 | Клемма проходная винтовая UT 2.5 BU Цвет: Синий Сечение присоединяемых проводников: 1,5-4 мм2 Кол-во присоединяемых проводников: 2 | арт. 3044086 | OOO «Феникс Контакт РУС» | шт. | 15 | 0,025 | Кол-во указано на один комплект
2.5 | Клемма заземления проходная винтовая UT 2.5-PE Цвет: Желто-зеленый Сечение присоединяемых проводников: 1,5-4 мм2 Кол-во присоединяемых проводников: 2 | арт. 3044092 | OOO «Феникс Контакт РУС» | шт. | 15 | 0,025 | Кол-во указано на один комплект
2.6 | Крышка концевая D-UT 2,5/10 Цвет: Серай | арт. 3047028 | OOO «Феникс Контакт РУС» | шт. | 3 | 0,01 | Кол-во указано на один комплект
2.7 | Крышка концевая D-UT 2,5/10 BU Цвет: Синий | арт. 3047235 | OOO «Феникс Контакт РУС» | шт. | 3 | 0,01 | Кол-во указано на один комплект
2.8 | Перемычка FBS 5-5 Кол-во клемм: 5 Цвет: Красный | арт. 3030190 | OOO «Феникс Контакт РУС» | шт. | 9 | 0,01 | Кол-во указано на один комплект
2.9 | Стопор концевой E/NS 35 N Цвет: Серый | арт. 0800886 | OOO «Феникс Контакт РУС» | шт. | 6 | 0,025 | Кол-во указано на один комплект
3 | Розетка силовая с заземлением, 2Р+Е, со шторками, 16 А, 250 В, накладная, IP66 Размер основания: 95х95 мм | Кат. №DIS1376407 | АО «ДКС» | шт. | 1 | 0,3
КАБЕЛИ И ПРОВОДА
1 | Кабель огнестойкий силовой, не распространяющий горение, с изоляцией и оболочкой из полимерных композиций, не содержащих галогенов Диаметр наружный: 13,8 мм Температура окружающей среды : от -50о до 50о С | ППГнг(А)-FRHF-0,66 3x1,5 ТУ 3500-066-21059747-2009 | АО «Электрокабель» Кольчугинский завод | км | 0,110 | 287
2 | Кабель огнестойкий силовой, не распространяющий горение, с изоляцией и оболочкой из полимерных композиций, не содержащих галогенов Диаметр наружный: 14,6 мм Температура окружающей среды : от -50о до 50о С | ППГнг(А)-FRHF-0,66 3x2,5 ТУ 3500-066-21059747-2009 | АО «Электрокабель» Кольчугинский завод | км | 0,120 | 340
3 | Кабель огнестойкий силовой, не распространяющий горение, с изоляцией и оболочкой из полимерных композиций, не содержащих галогенов | ППГнг(А)-FRHF-0,66 5x10 ТУ 3500-066-21059747-2009 | АО «Электрокабель» Кольчугинский завод | км | 0,020
4 | Провод одножильный для электрических установок на напряжение до 450/750 В Цвет оболочки: желто-зеленый Диаметр наружный: 4,7 мм Температура окружающей среды: от -50 до 65 оС | ПуГВ З-Ж 1х6 ТУ 16-705.501-2010 | АО «Электрокабель» Кольчугинский завод | км | 0,04 | 74,2
ПРОЧИЕ МАТЕРИАЛЫ
1 | Бирка маркировочная квадратная для силовых кабелей напряжением до 1кВ Марка материала: мягкий пластикат Габаритные размеры: 55х55 мм | У134 IEK UZMA-BIK-Y134-S | ГК «ИЭК» | шт. | 50 | 0,4
2 | Хомут кабельный Материал: Нейлон Габаритные размеры: 150х3,6 мм | UHH31-D036-150-100 | ГК «ИЭК» | шт. | 100 | 0,2
3 | Наконечник кабельный медный луженый ТМЛ6-6-4 Диаметр винта: М6 Сечение жилы: 6 мм2 | арт. 40830 | Компания «Техэлектро» | шт. | 4 | 0,07
9 этаж (Кроссовая 09.07)
ЭЛЕКТРООБОРУДОВАНИЕ
1 | Коробка электрическая в составе: |  |  | шт. | 2
1.1 | Коробка распаячная 100х100х50 (с откидной крышкой), цвет: 07 RAL 7035 | GE41255 | GreenEl | шт. | 2 | 0,05 | Кол-во указано на один комплект
1.2 | Клемма строительно-монтажная Количество подключаемых проводников – 6 Цвет – фиолетовый Степень защиты: IP20 Номинальная соединительная способность 0,75 – 2,5 мм2 | СМК 773-326 арт. UKZ-001-326 | ГК «ИЭК» | шт. | 6 | 0,004 | Кол-во указано на один комплект
2 | Бокс с пусковым реле в составе: |  |  | компл. | 3
2.1 | Бокс пластиковый навесной для модульного оборудования Типоразмер: 1 ряд, 9 модулей Степень защиты: IP31 Материал изготовления – полистирол Цвет – RAL 9003 Рабочая температура: от -20 до 80 °С | КМПн 2/9-1 арт. МКР42-N-09-31-01 | ГК «ИЭК» | шт. | 3 | 0,3 | Кол-во указано на один комплект
2.2 | Реле пусковое, реле ограничения пускового тока Напряжение сети питания: 184-253 В, перем. ток , 50 Гц Максимальный постоянный ток нагрузки: 8 А Максимальная мощность нагрузки: 1800 ВА | Elsys-ZCP | ООО «НИЦ «ФОРС» | шт. | 3 | 0,075 | Кол-во указано на один комплект
2.3 | Клемма проходная винтовая UT 2.5 Цвет: Серый Сечение присоединяемых проводников: 1,5-4 мм2 Кол-во присоединяемых проводников: 2 | арт. 3044076 | OOO «Феникс Контакт РУС» | шт. | 15 | 0,025 | Кол-во указано на один комплект
2.4 | Клемма проходная винтовая UT 2.5 BU Цвет: Синий Сечение присоединяемых проводников: 1,5-4 мм2 Кол-во присоединяемых проводников: 2 | арт. 3044086 | OOO «Феникс Контакт РУС» | шт. | 15 | 0,025 | Кол-во указано на один комплект
2.5 | Клемма заземления проходная винтовая UT 2.5-PE Цвет: Желто-зеленый Сечение присоединяемых проводников: 1,5-4 мм2 Кол-во присоединяемых проводников: 2 | арт. 3044092 | OOO «Феникс Контакт РУС» | шт. | 15 | 0,025 | Кол-во указано на один комплект
2.6 | Крышка концевая D-UT 2,5/10 Цвет: Серай | арт. 3047028 | OOO «Феникс Контакт РУС» | шт. | 3 | 0,01 | Кол-во указано на один комплект
2.7 | Крышка концевая D-UT 2,5/10 BU Цвет: Синий | арт. 3047235 | OOO «Феникс Контакт РУС» | шт. | 3 | 0,01 | Кол-во указано на один комплект
2.8 | Перемычка FBS 5-5 Кол-во клемм: 5 Цвет: Красный | арт. 3030190 | OOO «Феникс Контакт РУС» | шт. | 9 | 0,01 | Кол-во указано на один комплект
2.9 | Стопор концевой E/NS 35 N Цвет: Серый | арт. 0800886 | OOO «Феникс Контакт РУС» | шт. | 6 | 0,025 | Кол-во указано на один комплект
3 | Розетка силовая с заземлением, 2Р+Е, со шторками, 16 А, 250 В, накладная, IP66 Размер основания: 95х95 мм | Кат. №DIS1376407 | АО «ДКС» | шт. | 1 | 0,3
КАБЕЛИ И ПРОВОДА
1 | Кабель огнестойкий силовой, не распространяющий горение, с изоляцией и оболочкой из полимерных композиций, не содержащих галогенов Диаметр наружный: 13,8 мм Температура окружающей среды : от -50о до 50о С | ППГнг(А)-FRHF-0,66 3x1,5 ТУ 3500-066-21059747-2009 | АО «Электрокабель» Кольчугинский завод | км | 0,100 | 287
2 | Кабель огнестойкий силовой, не распространяющий горение, с изоляцией и оболочкой из полимерных композиций, не содержащих галогенов Диаметр наружный: 14,6 мм Температура окружающей среды : от -50о до 50о С | ППГнг(А)-FRHF-0,66 3x2,5 ТУ 3500-066-21059747-2009 | АО «Электрокабель» Кольчугинский завод | км | 0,100 | 340
3 | Провод одножильный для электрических установок на напряжение до 450/750 В Цвет оболочки: желто-зеленый Диаметр наружный: 4,7 мм Температура окружающей среды: от -50 до 65 оС | ПуГВ З-Ж 1х6 ТУ 16-705.501-2010 | АО «Электрокабель» Кольчугинский завод | км | 0,02 | 74,2
ПРОЧИЕ МАТЕРИАЛЫ
1 | Бирка маркировочная квадратная для силовых кабелей напряжением до 1кВ Марка материала: мягкий пластикат Габаритные размеры: 55х55 мм | У134 IEK UZMA-BIK-Y134-S | ГК «ИЭК» | шт. | 50 | 0,4
2 | Хомут кабельный Материал: Нейлон Габаритные размеры: 150х3,6 мм | UHH31-D036-150-100 | ГК «ИЭК» | шт. | 100 | 0,2
3 | Наконечник кабельный медный луженый ТМЛ6-6-4 Диаметр винта: М6 Сечение жилы: 6 мм2 | арт. 40830 | Компания «Техэлектро» | шт. | 2 | 0,07
10 этаж (Кроссовая 10.07)
ЭЛЕКТРООБОРУДОВАНИЕ
1 | Коробка электрическая в составе: |  |  | шт. | 2
1.1 | Коробка распаячная 100х100х50 (с откидной крышкой), цвет: 07 RAL 7035 | GE41255 | GreenEl | шт. | 2 | 0,05 | Кол-во указано на один комплект
1.2 | Клемма строительно-монтажная Количество подключаемых проводников – 6 Цвет – фиолетовый Степень защиты: IP20 Номинальная соединительная способность 0,75 – 2,5 мм2 | СМК 773-326 арт. UKZ-001-326 | ГК «ИЭК» | шт. | 6 | 0,004 | Кол-во указано на один комплект
2 | Бокс с пусковым реле в составе: |  |  | компл. | 3
2.1 | Бокс пластиковый навесной для модульного оборудования Типоразмер: 1 ряд, 9 модулей Степень защиты: IP31 Материал изготовления – полистирол Цвет – RAL 9003 Рабочая температура: от -20 до 80 °С | КМПн 2/9-1 арт. МКР42-N-09-31-01 | ГК «ИЭК» | шт. | 3 | 0,3 | Кол-во указано на один комплект
2.2 | Реле пусковое, реле ограничения пускового тока Напряжение сети питания: 184-253 В, перем. ток , 50 Гц Максимальный постоянный ток нагрузки: 8 А Максимальная мощность нагрузки: 1800 ВА | Elsys-ZCP | ООО «НИЦ «ФОРС» | шт. | 3 | 0,075 | Кол-во указано на один комплект
2.3 | Клемма проходная винтовая UT 2.5 Цвет: Серый Сечение присоединяемых проводников: 1,5-4 мм2 Кол-во присоединяемых проводников: 2 | арт. 3044076 | OOO «Феникс Контакт РУС» | шт. | 15 | 0,025 | Кол-во указано на один комплект
2.4 | Клемма проходная винтовая UT 2.5 BU Цвет: Синий Сечение присоединяемых проводников: 1,5-4 мм2 Кол-во присоединяемых проводников: 2 | арт. 3044086 | OOO «Феникс Контакт РУС» | шт. | 15 | 0,025 | Кол-во указано на один комплект
2.5 | Клемма заземления проходная винтовая UT 2.5-PE Цвет: Желто-зеленый Сечение присоединяемых проводников: 1,5-4 мм2 Кол-во присоединяемых проводников: 2 | арт. 3044092 | OOO «Феникс Контакт РУС» | шт. | 15 | 0,025 | Кол-во указано на один комплект
2.6 | Крышка концевая D-UT 2,5/10 Цвет: Серай | арт. 3047028 | OOO «Феникс Контакт РУС» | шт. | 3 | 0,01 | Кол-во указано на один комплект
2.7 | Крышка концевая D-UT 2,5/10 BU Цвет: Синий | арт. 3047235 | OOO «Феникс Контакт РУС» | шт. | 3 | 0,01 | Кол-во указано на один комплект
2.8 | Перемычка FBS 5-5 Кол-во клемм: 5 Цвет: Красный | арт. 3030190 | OOO «Феникс Контакт РУС» | шт. | 9 | 0,01 | Кол-во указано на один комплект
2.9 | Стопор концевой E/NS 35 N Цвет: Серый | арт. 0800886 | OOO «Феникс Контакт РУС» | шт. | 6 | 0,025 | Кол-во указано на один комплект
3 | Розетка силовая с заземлением, 2Р+Е, со шторками, 16 А, 250 В, накладная, IP66 Размер основания: 95х95 мм | Кат. №DIS1376407 | АО «ДКС» | шт. | 1 | 0,3
КАБЕЛИ И ПРОВОДА
1 | Кабель огнестойкий силовой, не распространяющий горение, с изоляцией и оболочкой из полимерных композиций, не содержащих галогенов Диаметр наружный: 13,8 мм Температура окружающей среды : от -50о до 50о С | ППГнг(А)-FRHF-0,66 3x1,5 ТУ 3500-066-21059747-2009 | АО «Электрокабель» Кольчугинский завод | км | 0,110 | 287
2 | Кабель огнестойкий силовой, не распространяющий горение, с изоляцией и оболочкой из полимерных композиций, не содержащих галогенов Диаметр наружный: 14,6 мм Температура окружающей среды : от -50о до 50о С | ППГнг(А)-FRHF-0,66 3x2,5 ТУ 3500-066-21059747-2009 | АО «Электрокабель» Кольчугинский завод | км | 0,120 | 340
3 | Провод одножильный для электрических установок на напряжение до 450/750 В Цвет оболочки: желто-зеленый Диаметр наружный: 4,7 мм Температура окружающей среды: от -50 до 65 оС | ПуГВ З-Ж 1х6 ТУ 16-705.501-2010 | АО «Электрокабель» Кольчугинский завод | км | 0,02 | 74,2
ПРОЧИЕ МАТЕРИАЛЫ
1 | Бирка маркировочная квадратная для силовых кабелей напряжением до 1кВ Марка материала: мягкий пластикат Габаритные размеры: 55х55 мм | У134 IEK UZMA-BIK-Y134-S | ГК «ИЭК» | шт. | 50 | 0,4
2 | Хомут кабельный Материал: Нейлон Габаритные размеры: 150х3,6 мм | UHH31-D036-150-100 | ГК «ИЭК» | шт. | 100 | 0,2
3 | Наконечник кабельный медный луженый ТМЛ6-6-4 Диаметр винта: М6 Сечение жилы: 6 мм2 | арт. 40830 | Компания «Техэлектро» | шт. | 2 | 0,07
11 этаж (Кроссовая 11.06)
ЭЛЕКТРООБОРУДОВАНИЕ
1 | Коробка электрическая в составе: |  |  | шт. | 2
1.1 | Коробка распаячная 100х100х50 (с откидной крышкой), цвет: 07 RAL 7035 | GE41255 | GreenEl | шт. | 2 | 0,05 | Кол-во указано на один комплект
1.2 | Клемма строительно-монтажная Количество подключаемых проводников – 6 Цвет – фиолетовый Степень защиты: IP20 Номинальная соединительная способность 0,75 – 2,5 мм2 | СМК 773-326 арт. UKZ-001-326 | ГК «ИЭК» | шт. | 6 | 0,004 | Кол-во указано на один комплект
2 | Бокс с пусковым реле в составе: |  |  | компл. | 3
2.1 | Бокс пластиковый навесной для модульного оборудования Типоразмер: 1 ряд, 9 модулей Степень защиты: IP31 Материал изготовления – полистирол Цвет – RAL 9003 Рабочая температура: от -20 до 80 °С | КМПн 2/9-1 арт. МКР42-N-09-31-01 | ГК «ИЭК» | шт. | 3 | 0,3 | Кол-во указано на один комплект
2.2 | Реле пусковое, реле ограничения пускового тока Напряжение сети питания: 184-253 В, перем. ток , 50 Гц Максимальный постоянный ток нагрузки: 8 А Максимальная мощность нагрузки: 1800 ВА | Elsys-ZCP | ООО «НИЦ «ФОРС» | шт. | 3 | 0,075 | Кол-во указано на один комплект
2.3 | Клемма проходная винтовая UT 2.5 Цвет: Серый Сечение присоединяемых проводников: 1,5-4 мм2 Кол-во присоединяемых проводников: 2 | арт. 3044076 | OOO «Феникс Контакт РУС» | шт. | 15 | 0,025 | Кол-во указано на один комплект
2.4 | Клемма проходная винтовая UT 2.5 BU Цвет: Синий Сечение присоединяемых проводников: 1,5-4 мм2 Кол-во присоединяемых проводников: 2 | арт. 3044086 | OOO «Феникс Контакт РУС» | шт. | 15 | 0,025 | Кол-во указано на один комплект
2.5 | Клемма заземления проходная винтовая UT 2.5-PE Цвет: Желто-зеленый Сечение присоединяемых проводников: 1,5-4 мм2 Кол-во присоединяемых проводников: 2 | арт. 3044092 | OOO «Феникс Контакт РУС» | шт. | 15 | 0,025 | Кол-во указано на один комплект
2.6 | Крышка концевая D-UT 2,5/10 Цвет: Серай | арт. 3047028 | OOO «Феникс Контакт РУС» | шт. | 3 | 0,01 | Кол-во указано на один комплект
2.7 | Крышка концевая D-UT 2,5/10 BU Цвет: Синий | арт. 3047235 | OOO «Феникс Контакт РУС» | шт. | 3 | 0,01 | Кол-во указано на один комплект
2.8 | Перемычка FBS 5-5 Кол-во клемм: 5 Цвет: Красный | арт. 3030190 | OOO «Феникс Контакт РУС» | шт. | 9 | 0,01 | Кол-во указано на один комплект
2.9 | Стопор концевой E/NS 35 N Цвет: Серый | арт. 0800886 | OOO «Феникс Контакт РУС» | шт. | 6 | 0,025 | Кол-во указано на один комплект
3 | Розетка силовая с заземлением, 2Р+Е, со шторками, 16 А, 250 В, накладная, IP66 Размер основания: 95х95 мм | Кат. №DIS1376407 | АО «ДКС» | шт. | 2 | 0,3
КАБЕЛИ И ПРОВОДА
1 | Кабель огнестойкий силовой, не распространяющий горение, с изоляцией и оболочкой из полимерных композиций, не содержащих галогенов Диаметр наружный: 13,8 мм Температура окружающей среды : от -50о до 50о С | ППГнг(А)-FRHF-0,66 3x1,5 ТУ 3500-066-21059747-2009 | АО «Электрокабель» Кольчугинский завод | км | 0,12 | 287
2 | Кабель огнестойкий силовой, не распространяющий горение, с изоляцией и оболочкой из полимерных композиций, не содержащих галогенов Диаметр наружный: 14,6 мм Температура окружающей среды : от -50о до 50о С | ППГнг(А)-FRHF-0,66 3x2,5 ТУ 3500-066-21059747-2009 | АО «Электрокабель» Кольчугинский завод | км | 0,14 | 340
3 | Провод одножильный для электрических установок на напряжение до 450/750 В Цвет оболочки: желто-зеленый Диаметр наружный: 4,7 мм Температура окружающей среды: от -50 до 65 оС | ПуГВ З-Ж 1х6 ТУ 16-705.501-2010 | АО «Электрокабель» Кольчугинский завод | км | 0,02 | 74,2
ПРОЧИЕ МАТЕРИАЛЫ
1 | Бирка маркировочная квадратная для силовых кабелей напряжением до 1кВ Марка материала: мягкий пластикат Габаритные размеры: 55х55 мм | У134 IEK UZMA-BIK-Y134-S | ГК «ИЭК» | шт. | 60 | 0,4
2 | Хомут кабельный Материал: Нейлон Габаритные размеры: 150х3,6 мм | UHH31-D036-150-100 | ГК «ИЭК» | шт. | 120 | 0,2
3 | Наконечник кабельный медный луженый ТМЛ6-6-4 Диаметр винта: М6 Сечение жилы: 6 мм2 | арт. 40830 | Компания «Техэлектро» | шт. | 2 | 0,07
12 этаж (Кроссовая 12.33)
ЭЛЕКТРООБОРУДОВАНИЕ
1 | Коробка электрическая в составе: |  |  | шт. | 2
1.1 | Коробка распаячная 100х100х50 (с откидной крышкой), цвет: 07 RAL 7035 | GE41255 | GreenEl | шт. | 2 | 0,05 | Кол-во указано на один комплект
1.2 | Клемма строительно-монтажная Количество подключаемых проводников – 6 Цвет – фиолетовый Степень защиты: IP20 Номинальная соединительная способность 0,75 – 2,5 мм2 | СМК 773-326 арт. UKZ-001-326 | ГК «ИЭК» | шт. | 6 | 0,004 | Кол-во указано на один комплект
2 | Бокс с пусковым реле в составе: |  |  | компл. | 3
2.1 | Бокс пластиковый навесной для модульного оборудования Типоразмер: 1 ряд, 9 модулей Степень защиты: IP31 Материал изготовления – полистирол Цвет – RAL 9003 Рабочая температура: от -20 до 80 °С | КМПн 2/9-1 арт. МКР42-N-09-31-01 | ГК «ИЭК» | шт. | 3 | 0,3 | Кол-во указано на один комплект
2.2 | Реле пусковое, реле ограничения пускового тока Напряжение сети питания: 184-253 В, перем. ток , 50 Гц Максимальный постоянный ток нагрузки: 8 А Максимальная мощность нагрузки: 1800 ВА | Elsys-ZCP | ООО «НИЦ «ФОРС» | шт. | 3 | 0,075 | Кол-во указано на один комплект
2.3 | Клемма проходная винтовая UT 2.5 Цвет: Серый Сечение присоединяемых проводников: 1,5-4 мм2 Кол-во присоединяемых проводников: 2 | арт. 3044076 | OOO «Феникс Контакт РУС» | шт. | 15 | 0,025 | Кол-во указано на один комплект
2.4 | Клемма проходная винтовая UT 2.5 BU Цвет: Синий Сечение присоединяемых проводников: 1,5-4 мм2 Кол-во присоединяемых проводников: 2 | арт. 3044086 | OOO «Феникс Контакт РУС» | шт. | 15 | 0,025 | Кол-во указано на один комплект
2.5 | Клемма заземления проходная винтовая UT 2.5-PE Цвет: Желто-зеленый Сечение присоединяемых проводников: 1,5-4 мм2 Кол-во присоединяемых проводников: 2 | арт. 3044092 | OOO «Феникс Контакт РУС» | шт. | 15 | 0,025 | Кол-во указано на один комплект
2.6 | Крышка концевая D-UT 2,5/10 Цвет: Серай | арт. 3047028 | OOO «Феникс Контакт РУС» | шт. | 3 | 0,01 | Кол-во указано на один комплект
2.7 | Крышка концевая D-UT 2,5/10 BU Цвет: Синий | арт. 3047235 | OOO «Феникс Контакт РУС» | шт. | 3 | 0,01 | Кол-во указано на один комплект
2.8 | Перемычка FBS 5-5 Кол-во клемм: 5 Цвет: Красный | арт. 3030190 | OOO «Феникс Контакт РУС» | шт. | 9 | 0,01 | Кол-во указано на один комплект
2.9 | Стопор концевой E/NS 35 N Цвет: Серый | арт. 0800886 | OOO «Феникс Контакт РУС» | шт. | 6 | 0,025 | Кол-во указано на один комплект
3 | Розетка силовая с заземлением, 2Р+Е, со шторками, 16 А, 250 В, накладная, IP66 Размер основания: 95х95 мм | Кат. №DIS1376407 | АО «ДКС» | шт. | 1 | 0,3
КАБЕЛИ И ПРОВОДА
1 | Кабель огнестойкий силовой, не распространяющий горение, с изоляцией и оболочкой из полимерных композиций, не содержащих галогенов Диаметр наружный: 13,8 мм Температура окружающей среды : от -50о до 50о С | ППГнг(А)-FRHF-0,66 3x1,5 ТУ 3500-066-21059747-2009 | АО «Электрокабель» Кольчугинский завод | км | 0,110 | 287
2 | Кабель огнестойкий силовой, не распространяющий горение, с изоляцией и оболочкой из полимерных композиций, не содержащих галогенов Диаметр наружный: 14,6 мм Температура окружающей среды : от -50о до 50о С | ППГнг(А)-FRHF-0,66 3x2,5 ТУ 3500-066-21059747-2009 | АО «Электрокабель» Кольчугинский завод | км | 0,120 | 340
3 | Провод одножильный для электрических установок на напряжение до 450/750 В Цвет оболочки: желто-зеленый Диаметр наружный: 4,7 мм Температура окружающей среды: от -50 до 65 оС | ПуГВ З-Ж 1х6 ТУ 16-705.501-2010 | АО «Электрокабель» Кольчугинский завод | км | 0,02 | 74,2
ПРОЧИЕ МАТЕРИАЛЫ
1 | Бирка маркировочная квадратная для силовых кабелей напряжением до 1кВ Марка материала: мягкий пластикат Габаритные размеры: 55х55 мм | У134 IEK UZMA-BIK-Y134-S | ГК «ИЭК» | шт. | 50 | 0,4
2 | Хомут кабельный Материал: Нейлон Габаритные размеры: 150х3,6 мм | UHH31-D036-150-100 | ГК «ИЭК» | шт. | 100 | 0,2
3 | Наконечник кабельный медный луженый ТМЛ6-6-4 Диаметр винта: М6 Сечение жилы: 6 мм2 | арт. 40830 | Компания «Техэлектро» | шт. | 2 | 0,07
13 этаж (Кроссовая 13.08)
ЭЛЕКТРООБОРУДОВАНИЕ
1 | Коробка электрическая в составе: |  |  | шт. | 2
1.1 | Коробка распаячная 100х100х50 (с откидной крышкой), цвет: 07 RAL 7035 | GE41255 | GreenEl | шт. | 2 | 0,05 | Кол-во указано на один комплект
1.2 | Клемма строительно-монтажная Количество подключаемых проводников – 6 Цвет – фиолетовый Степень защиты: IP20 Номинальная соединительная способность 0,75 – 2,5 мм2 | СМК 773-326 арт. UKZ-001-326 | ГК «ИЭК» | шт. | 6 | 0,004 | Кол-во указано на один комплект
2 | Бокс с пусковым реле в составе: |  |  | компл. | 3
2.1 | Бокс пластиковый навесной для модульного оборудования Типоразмер: 1 ряд, 9 модулей Степень защиты: IP31 Материал изготовления – полистирол Цвет – RAL 9003 Рабочая температура: от -20 до 80 °С | КМПн 2/9-1 арт. МКР42-N-09-31-01 | ГК «ИЭК» | шт. | 3 | 0,3 | Кол-во указано на один комплект
2.2 | Реле пусковое, реле ограничения пускового тока Напряжение сети питания: 184-253 В, перем. ток , 50 Гц Максимальный постоянный ток нагрузки: 8 А Максимальная мощность нагрузки: 1800 ВА | Elsys-ZCP | ООО «НИЦ «ФОРС» | шт. | 3 | 0,075 | Кол-во указано на один комплект
2.3 | Клемма проходная винтовая UT 2.5 Цвет: Серый Сечение присоединяемых проводников: 1,5-4 мм2 Кол-во присоединяемых проводников: 2 | арт. 3044076 | OOO «Феникс Контакт РУС» | шт. | 15 | 0,025 | Кол-во указано на один комплект
2.4 | Клемма проходная винтовая UT 2.5 BU Цвет: Синий Сечение присоединяемых проводников: 1,5-4 мм2 Кол-во присоединяемых проводников: 2 | арт. 3044086 | OOO «Феникс Контакт РУС» | шт. | 15 | 0,025 | Кол-во указано на один комплект
2.5 | Клемма заземления проходная винтовая UT 2.5-PE Цвет: Желто-зеленый Сечение присоединяемых проводников: 1,5-4 мм2 Кол-во присоединяемых проводников: 2 | арт. 3044092 | OOO «Феникс Контакт РУС» | шт. | 5 | 0,025 | Кол-во указано на один комплект
2.6 | Крышка концевая D-UT 2,5/10 Цвет: Серай | арт. 3047028 | OOO «Феникс Контакт РУС» | шт. | 3 | 0,01 | Кол-во указано на один комплект
2.7 | Крышка концевая D-UT 2,5/10 BU Цвет: Синий | арт. 3047235 | OOO «Феникс Контакт РУС» | шт. | 3 | 0,01 | Кол-во указано на один комплект
2.8 | Перемычка FBS 5-5 Кол-во клемм: 5 Цвет: Красный | арт. 3030190 | OOO «Феникс Контакт РУС» | шт. | 9 | 0,01 | Кол-во указано на один комплект
2.9 | Стопор концевой E/NS 35 N Цвет: Серый | арт. 0800886 | OOO «Феникс Контакт РУС» | шт. | 6 | 0,025 | Кол-во указано на один комплект
3 | Розетка силовая с заземлением, 2Р+Е, со шторками, 16 А, 250 В, накладная, IP66 Размер основания: 95х95 мм | Кат. №DIS1376407 | АО «ДКС» | шт. | 1 | 0,3
КАБЕЛИ И ПРОВОДА
1 | Кабель огнестойкий силовой, не распространяющий горение, с изоляцией и оболочкой из полимерных композиций, не содержащих галогенов Диаметр наружный: 13,8 мм Температура окружающей среды : от -50о до 50о С | ППГнг(А)-FRHF-0,66 3x1,5 ТУ 3500-066-21059747-2009 | АО «Электрокабель» Кольчугинский завод | км | 0,11 | 287
2 | Кабель огнестойкий силовой, не распространяющий горение, с изоляцией и оболочкой из полимерных композиций, не содержащих галогенов Диаметр наружный: 14,6 мм Температура окружающей среды : от -50о до 50о С | ППГнг(А)-FRHF-0,66 3x2,5 ТУ 3500-066-21059747-2009 | АО «Электрокабель» Кольчугинский завод | км | 0,12 | 340
3 | Провод одножильный для электрических установок на напряжение до 450/750 В Цвет оболочки: желто-зеленый Диаметр наружный: 4,7 мм Температура окружающей среды: от -50 до 65 оС | ПуГВ З-Ж 1х6 ТУ 16-705.501-2010 | АО «Электрокабель» Кольчугинский завод | км | 0,02 | 74,2
ПРОЧИЕ МАТЕРИАЛЫ
1 | Бирка маркировочная квадратная для силовых кабелей напряжением до 1кВ Марка материала: мягкий пластикат Габаритные размеры: 55х55 мм | У134 IEK UZMA-BIK-Y134-S | ГК «ИЭК» | шт. | 50 | 0,4
2 | Хомут кабельный Материал: Нейлон Габаритные размеры: 150х3,6 мм | UHH31-D036-150-100 | ГК «ИЭК» | шт. | 100 | 0,2
3 | Наконечник кабельный медный луженый ТМЛ6-6-4 Диаметр винта: М6 Сечение жилы: 6 мм2 | арт. 40830 | Компания «Техэлектро» | шт. | 2 | 0,07
14 этаж (Кроссовая 14.11)
ЭЛЕКТРООБОРУДОВАНИЕ
1 | Коробка электрическая в составе: |  |  | шт. | 2
1.1 | Коробка распаячная 100х100х50 (с откидной крышкой), цвет: 07 RAL 7035 | GE41255 | GreenEl | шт. | 2 | 0,05 | Кол-во указано на один комплект
1.2 | Клемма строительно-монтажная Количество подключаемых проводников – 6 Цвет – фиолетовый Степень защиты: IP20 Номинальная соединительная способность 0,75 – 2,5 мм2 | СМК 773-326 арт. UKZ-001-326 | ГК «ИЭК» | шт. | 6 | 0,004 | Кол-во указано на один комплект
2 | Бокс с пусковым реле в составе: |  |  | компл. | 3
2.1 | Бокс пластиковый навесной для модульного оборудования Типоразмер: 1 ряд, 9 модулей Степень защиты: IP31 Материал изготовления – полистирол Цвет – RAL 9003 Рабочая температура: от -20 до 80 °С | КМПн 2/9-1 арт. МКР42-N-09-31-01 | ГК «ИЭК» | шт. | 3 | 0,3 | Кол-во указано на один комплект
2.2 | Реле пусковое, реле ограничения пускового тока Напряжение сети питания: 184-253 В, перем. ток , 50 Гц Максимальный постоянный ток нагрузки: 8 А Максимальная мощность нагрузки: 1800 ВА | Elsys-ZCP | ООО «НИЦ «ФОРС» | шт. | 3 | 0,075 | Кол-во указано на один комплект
2.3 | Клемма проходная винтовая UT 2.5 Цвет: Серый Сечение присоединяемых проводников: 1,5-4 мм2 Кол-во присоединяемых проводников: 2 | арт. 3044076 | OOO «Феникс Контакт РУС» | шт. | 15 | 0,025 | Кол-во указано на один комплект
2.4 | Клемма проходная винтовая UT 2.5 BU Цвет: Синий Сечение присоединяемых проводников: 1,5-4 мм2 Кол-во присоединяемых проводников: 2 | арт. 3044086 | OOO «Феникс Контакт РУС» | шт. | 15 | 0,025 | Кол-во указано на один комплект
2.5 | Клемма заземления проходная винтовая UT 2.5-PE Цвет: Желто-зеленый Сечение присоединяемых проводников: 1,5-4 мм2 Кол-во присоединяемых проводников: 2 | арт. 3044092 | OOO «Феникс Контакт РУС» | шт. | 15 | 0,025 | Кол-во указано на один комплект
2.6 | Крышка концевая D-UT 2,5/10 Цвет: Серай | арт. 3047028 | OOO «Феникс Контакт РУС» | шт. | 3 | 0,01 | Кол-во указано на один комплект
2.7 | Крышка концевая D-UT 2,5/10 BU Цвет: Синий | арт. 3047235 | OOO «Феникс Контакт РУС» | шт. | 3 | 0,01 | Кол-во указано на один комплект
2.8 | Перемычка FBS 5-5 Кол-во клемм: 5 Цвет: Красный | арт. 3030190 | OOO «Феникс Контакт РУС» | шт. | 9 | 0,01 | Кол-во указано на один комплект
2.9 | Стопор концевой E/NS 35 N Цвет: Серый | арт. 0800886 | OOO «Феникс Контакт РУС» | шт. | 6 | 0,025 | Кол-во указано на один комплект
3 | Розетка силовая с заземлением, 2Р+Е, со шторками, 16 А, 250 В, накладная, IP66 Размер основания: 95х95 мм | Кат. №DIS1376407 | АО «ДКС» | шт. | 1 | 0,3
КАБЕЛИ И ПРОВОДА
1 | Кабель огнестойкий силовой, не распространяющий горение, с изоляцией и оболочкой из полимерных композиций, не содержащих галогенов Диаметр наружный: 13,8 мм Температура окружающей среды : от -50о до 50о С | ППГнг(А)-FRHF-0,66 3x1,5 ТУ 3500-066-21059747-2009 | АО «Электрокабель» Кольчугинский завод | км | 0,120 | 287
2 | Кабель огнестойкий силовой, не распространяющий горение, с изоляцией и оболочкой из полимерных композиций, не содержащих галогенов Диаметр наружный: 14,6 мм Температура окружающей среды : от -50о до 50о С | ППГнг(А)-FRHF-0,66 3x2,5 ТУ 3500-066-21059747-2009 | АО «Электрокабель» Кольчугинский завод | км | 0,120 | 340
3 | Провод одножильный для электрических установок на напряжение до 450/750 В Цвет оболочки: желто-зеленый Диаметр наружный: 4,7 мм Температура окружающей среды: от -50 до 65 оС | ПуГВ З-Ж 1х6 ТУ 16-705.501-2010 | АО «Электрокабель» Кольчугинский завод | км | 0,02 | 74,2
ПРОЧИЕ МАТЕРИАЛЫ
1 | Бирка маркировочная квадратная для силовых кабелей напряжением до 1кВ Марка материала: мягкий пластикат Габаритные размеры: 55х55 мм | У134 IEK UZMA-BIK-Y134-S | ГК «ИЭК» | шт. | 50 | 0,4
2 | Хомут кабельный Материал: Нейлон Габаритные размеры: 150х3,6 мм | UHH31-D036-150-100 | ГК «ИЭК» | шт. | 100 | 0,2
3 | Наконечник кабельный медный луженый ТМЛ6-6-4 Диаметр винта: М6 Сечение жилы: 6 мм2 | арт. 40830 | Компания «Техэлектро» | шт. | 2 | 0,07
15 этаж (Кроссовая 15.05)
ЭЛЕКТРООБОРУДОВАНИЕ
1 | Коробка электрическая в составе: |  |  | шт. | 2
1.1 | Коробка распаячная 100х100х50 (с откидной крышкой), цвет: 07 RAL 7035 | GE41255 | GreenEl | шт. | 2 | 0,05 | Кол-во указано на один комплект
1.2 | Клемма строительно-монтажная Количество подключаемых проводников – 6 Цвет – фиолетовый Степень защиты: IP20 Номинальная соединительная способность 0,75 – 2,5 мм2 | СМК 773-326 арт. UKZ-001-326 | ГК «ИЭК» | шт. | 6 | 0,004 | Кол-во указано на один комплект
2 | Бокс с пусковым реле в составе: |  |  | компл. | 3
2.1 | Бокс пластиковый навесной для модульного оборудования Типоразмер: 1 ряд, 9 модулей Степень защиты: IP31 Материал изготовления – полистирол Цвет – RAL 9003 Рабочая температура: от -20 до 80 °С | КМПн 2/9-1 арт. МКР42-N-09-31-01 | ГК «ИЭК» | шт. | 3 | 0,3 | Кол-во указано на один комплект
2.2 | Реле пусковое, реле ограничения пускового тока Напряжение сети питания: 184-253 В, перем. ток , 50 Гц Максимальный постоянный ток нагрузки: 8 А Максимальная мощность нагрузки: 1800 ВА | Elsys-ZCP | ООО «НИЦ «ФОРС» | шт. | 3 | 0,075 | Кол-во указано на один комплект
2.3 | Клемма проходная винтовая UT 2.5 Цвет: Серый Сечение присоединяемых проводников: 1,5-4 мм2 Кол-во присоединяемых проводников: 2 | арт. 3044076 | OOO «Феникс Контакт РУС» | шт. | 15 | 0,025 | Кол-во указано на один комплект
2.4 | Клемма проходная винтовая UT 2.5 BU Цвет: Синий Сечение присоединяемых проводников: 1,5-4 мм2 Кол-во присоединяемых проводников: 2 | арт. 3044086 | OOO «Феникс Контакт РУС» | шт. | 15 | 0,025 | Кол-во указано на один комплект
2.5 | Клемма заземления проходная винтовая UT 2.5-PE Цвет: Желто-зеленый Сечение присоединяемых проводников: 1,5-4 мм2 Кол-во присоединяемых проводников: 2 | арт. 3044092 | OOO «Феникс Контакт РУС» | шт. | 15 | 0,025 | Кол-во указано на один комплект
2.6 | Крышка концевая D-UT 2,5/10 Цвет: Серай | арт. 3047028 | OOO «Феникс Контакт РУС» | шт. | 3 | 0,01 | Кол-во указано на один комплект
2.7 | Крышка концевая D-UT 2,5/10 BU Цвет: Синий | арт. 3047235 | OOO «Феникс Контакт РУС» | шт. | 3 | 0,01 | Кол-во указано на один комплект
2.8 | Перемычка FBS 5-5 Кол-во клемм: 5 Цвет: Красный | арт. 3030190 | OOO «Феникс Контакт РУС» | шт. | 9 | 0,01 | Кол-во указано на один комплект
2.9 | Стопор концевой E/NS 35 N Цвет: Серый | арт. 0800886 | OOO «Феникс Контакт РУС» | шт. | 6 | 0,025 | Кол-во указано на один комплект
3 | Розетка силовая с заземлением, 2Р+Е, со шторками, 16 А, 250 В, накладная, IP66 Размер основания: 95х95 мм | Кат. №DIS1376407 | АО «ДКС» | шт. | 1 | 0,3
КАБЕЛИ И ПРОВОДА
1 | Кабель огнестойкий силовой, не распространяющий горение, с изоляцией и оболочкой из полимерных композиций, не содержащих галогенов Диаметр наружный: 13,8 мм Температура окружающей среды : от -50о до 50о С | ППГнг(А)-FRHF-0,66 3x1,5 ТУ 3500-066-21059747-2009 | АО «Электрокабель» Кольчугинский завод | км | 0,11 | 287
2 | Кабель огнестойкий силовой, не распространяющий горение, с изоляцией и оболочкой из полимерных композиций, не содержащих галогенов Диаметр наружный: 14,6 мм Температура окружающей среды : от -50о до 50о С | ППГнг(А)-FRHF-0,66 3x2,5 ТУ 3500-066-21059747-2009 | АО «Электрокабель» Кольчугинский завод | км | 0,12 | 340
3 | Провод одножильный для электрических установок на напряжение до 450/750 В Цвет оболочки: желто-зеленый Диаметр наружный: 4,7 мм Температура окружающей среды: от -50 до 65 оС | ПуГВ З-Ж 1х6 ТУ 16-705.501-2010 | АО «Электрокабель» Кольчугинский завод | км | 0,02 | 74,2
ПРОЧИЕ МАТЕРИАЛЫ
1 | Бирка маркировочная квадратная для силовых кабелей напряжением до 1кВ Марка материала: мягкий пластикат Габаритные размеры: 55х55 мм | У134 IEK UZMA-BIK-Y134-S | ГК «ИЭК» | шт. | 50 | 0,4
2 | Хомут кабельный Материал: Нейлон Габаритные размеры: 150х3,6 мм | UHH31-D036-150-100 | ГК «ИЭК» | шт. | 100 | 0,2
3 | Наконечник кабельный медный луженый ТМЛ6-6-4 Диаметр винта: М6 Сечение жилы: 6 мм2 | арт. 40830 | Компания «Техэлектро» | шт. | 2 | 0,07
16 этаж (Кроссовая 16.31)
ЭЛЕКТРООБОРУДОВАНИЕ
1 | Коробка электрическая в составе: |  |  | шт. | 2
1.1 | Коробка распаячная 100х100х50 (с откидной крышкой), цвет: 07 RAL 7035 | GE41255 | GreenEl | шт. | 2 | 0,05
1.2 | Клемма строительно-монтажная Количество подключаемых проводников – 6 Цвет – фиолетовый Степень защиты: IP20 Номинальная соединительная способность 0,75 – 2,5 мм2 | СМК 773-326 арт. UKZ-001-326 | ГК «ИЭК» | шт. | 6 | 0,004
2 | Бокс с пусковым реле в составе: |  |  | компл. | 4
2.1 | Бокс пластиковый навесной для модульного оборудования Типоразмер: 1 ряд, 9 модулей Степень защиты: IP31 Материал изготовления – полистирол Цвет – RAL 9003 Рабочая температура: от -20 до 80 °С | КМПн 2/9-1 арт. МКР42-N-09-31-01 | ГК «ИЭК» | шт. | 4 | 0,3 | Кол-во указано на один комплект
2.2 | Реле пусковое, реле ограничения пускового тока Напряжение сети питания: 184-253 В, перем. ток , 50 Гц Максимальный постоянный ток нагрузки: 8 А Максимальная мощность нагрузки: 1800 ВА | Elsys-ZCP | ООО «НИЦ «ФОРС» | шт. | 4 | 0,075 | Кол-во указано на один комплект
2.3 | Клемма проходная винтовая UT 2.5 Цвет: Серый Сечение присоединяемых проводников: 1,5-4 мм2 Кол-во присоединяемых проводников: 2 | арт. 3044076 | OOO «Феникс Контакт РУС» | шт. | 20 | 0,025 | Кол-во указано на один комплект
2.4 | Клемма проходная винтовая UT 2.5 BU Цвет: Синий Сечение присоединяемых проводников: 1,5-4 мм2 Кол-во присоединяемых проводников: 2 | арт. 3044086 | OOO «Феникс Контакт РУС» | шт. | 20 | 0,025 | Кол-во указано на один комплект
2.5 | Клемма заземления проходная винтовая UT 2.5-PE Цвет: Желто-зеленый Сечение присоединяемых проводников: 1,5-4 мм2 Кол-во присоединяемых проводников: 2 | арт. 3044092 | OOO «Феникс Контакт РУС» | шт. | 20 | 0,025 | Кол-во указано на один комплект
2.6 | Крышка концевая D-UT 2,5/10 Цвет: Серай | арт. 3047028 | OOO «Феникс Контакт РУС» | шт. | 4 | 0,01 | Кол-во указано на один комплект
2.7 | Крышка концевая D-UT 2,5/10 BU Цвет: Синий | арт. 3047235 | OOO «Феникс Контакт РУС» | шт. | 4 | 0,01 | Кол-во указано на один комплект
2.8 | Перемычка FBS 5-5 Кол-во клемм: 5 Цвет: Красный | арт. 3030190 | OOO «Феникс Контакт РУС» | шт. | 12 | 0,01 | Кол-во указано на один комплект
2.9 | Стопор концевой E/NS 35 N Цвет: Серый | арт. 0800886 | OOO «Феникс Контакт РУС» | шт. | 8 | 0,025 | Кол-во указано на один комплект
3 | Розетка силовая с заземлением, 2Р+Е, со шторками, 16 А, 250 В, накладная, IP66 Размер основания: 95х95 мм | Кат. №DIS1376407 | АО «ДКС» | шт. | 3 | 0,3
КАБЕЛИ И ПРОВОДА
1 | Кабель огнестойкий силовой, не распространяющий горение, с изоляцией и оболочкой из полимерных композиций, не содержащих галогенов Диаметр наружный: 13,8 мм Температура окружающей среды : от -50о до 50о С | ППГнг(А)-FRHF-0,66 3x1,5 ТУ 3500-066-21059747-2009 | АО «Электрокабель» Кольчугинский завод | км | 0,150 | 287
2 | Кабель огнестойкий силовой, не распространяющий горение, с изоляцией и оболочкой из полимерных композиций, не содержащих галогенов Диаметр наружный: 14,6 мм Температура окружающей среды : от -50о до 50о С | ППГнг(А)-FRHF-0,66 3x2,5 ТУ 3500-066-21059747-2009 | АО «Электрокабель» Кольчугинский завод | км | 0,245 | 340
3 | Провод одножильный для электрических установок на напряжение до 450/750 В Цвет оболочки: желто-зеленый Диаметр наружный: 4,7 мм Температура окружающей среды: от -50 до 65 оС | ПуГВ З-Ж 1х6 ТУ 16-705.501-2010 | АО «Электрокабель» Кольчугинский завод | км | 0,02 | 74,2
ПРОЧИЕ МАТЕРИАЛЫ
1 | Бирка маркировочная квадратная для силовых кабелей напряжением до 1кВ Марка материала: мягкий пластикат Габаритные размеры: 55х55 мм | У134 IEK UZMA-BIK-Y134-S | ГК «ИЭК» | шт. | 80 | 0,4
2 | Хомут кабельный Материал: Нейлон Габаритные размеры: 150х3,6 мм | UHH31-D036-150-100 | ГК «ИЭК» | шт. | 160 | 0,2
3 | Наконечник кабельный медный луженый ТМЛ6-6-4 Диаметр винта: М6 Сечение жилы: 6 мм2 | арт. 40830 | Компания «Техэлектро» | шт. | 2 | 0,07
185/1-2018-СОТ.C1 Приспособление помещений 1-6 этажа для нужд ООО «Газпром Комплектация» Система охранная телевизионная
-2 этаж
Оборудование
1 | Видеокамера внутренняя купольная IP, разрешение 4 Mp, чувствительность 0.05 лк (цвет, F1.2, АРУ вкл.), WDR(120 дБ), кодек сжатия Н265/H264/MPEG, тип объектива VF 2.8-12, ИК-подсветка 10-20, интерфейс передачи данных 1xRJ45, 1xBNC, 1xJack 3,5, cкорость передачи данных 1x100 Мб/с, поддержка карт памяти microSD, аудио входы/выходы 1/-, тревожные входы/выходы нет, рабочая температура -20…+50 °C, мощность 6 Вт, электропитание 12В (DC) / PoE (IEEE 802.3af) | LTV-GICDM4-E701-V1 | LTV | шт. | 7 | 0,5
2 | Видеокамера цилиндрическая IP, разрешение 4 Mp, чувствительность 0.05 лк (цвет, F1.2, АРУ вкл.), WDR (120 дБ), кодек сжатия Н265/H264/MPEG, тип объектива MTZ 2.8-12, ИК-подсветка 30-50, интерфейс передачи данных 1xRJ45, 1xBNC, 2xJack 3,5, 1хRS485 (Pelco P/D), cкорость передачи данных 1x100 Мб/с, поддержка карт памяти microSD, аудио входы/выходы 1/1, тревожные входы/выходы 1/1, рабочая температура -40…+50 °C, мощность 6.5 Вт, электропитание 12В (DC) / PoE (IEEE 802.3af) | LTV-GICDM4-E602-M1 | LTV | шт. | 5 | 1,5
-1 этаж
Оборудование
3 | Видеокамера внутренняя купольная IP, разрешение 4 Mp, чувствительность 0.05 лк (цвет, F1.2, АРУ вкл.), WDR(120 дБ), кодек сжатия Н265/H264/MPEG, тип объектива VF 2.8-12, ИК-подсветка 10-20, интерфейс передачи данных 1xRJ45, 1xBNC, 1xJack 3,5, cкорость передачи данных 1x100 Мб/с, поддержка карт памяти microSD, аудио входы/выходы 1/-, тревожные входы/выходы нет, рабочая температура -20…+50 °C, мощность 6 Вт, электропитание 12В (DC) / PoE (IEEE 802.3af) | LTV-GICDM4-E701-V1 | LTV | шт. | 6 | 0,5
4 | Видеокамера цилиндрическая IP, разрешение 4 Mp, чувствительность 0.05 лк (цвет, F1.2, АРУ вкл.), WDR (120 дБ), кодек сжатия Н265/H264/MPEG, тип объектива MTZ 2.8-12, ИК-подсветка 30-50, интерфейс передачи данных 1xRJ45, 1xBNC, 2xJack 3,5, 1хRS485 (Pelco P/D), cкорость передачи данных 1x100 Мб/с, поддержка карт памяти microSD, аудио входы/выходы 1/1, тревожные входы/выходы 1/1, рабочая температура -40…+50 °C, мощность 6.5 Вт, электропитание 12В (DC) / PoE (IEEE 802.3af) | LTV-GICDM4-E602-M1 | LTV | шт. | 6 | 1,5
5 | Видеокамера цилиндрическая IP, разрешение 3 Mp, чувствительность 0.01 лк (цвет, F1.2, АРУ вкл.), WDR, кодек сжатия Н265/H264/MPEG, тип объектива MTZ 9-22, ИК-подсветка 70-100, интерфейс передачи данных 1xRJ45, 1xBNC, 2xJack 3,5, 1хRS485 (Pelco P/D), cкорость передачи данных 1x100 Мб/с, поддержка карт памяти microSD, аудио входы/выходы 1/1, тревожные входы/выходы 1/1, рабочая температура -40…+50 °C, мощность 16 Вт, электропитание 12В (DC) / PoE (IEEE 802.3af) | LTV-GICDM3-E602-V2 | LTV | шт. | 1 | 1
1 этаж
Оборудование
6 | Видеокамера внутренняя купольная IP, разрешение 4 Mp, чувствительность 0.05 лк (цвет, F1.2, АРУ вкл.), WDR(120 дБ), кодек сжатия Н265/H264/MPEG, тип объектива VF 2.8-12, ИК-подсветка 10-20, интерфейс передачи данных 1xRJ45, 1xBNC, 1xJack 3,5, cкорость передачи данных 1x100 Мб/с, поддержка карт памяти microSD, аудио входы/выходы 1/-, тревожные входы/выходы нет, рабочая температура -20…+50 °C, мощность 6 Вт, электропитание 12В (DC) / PoE (IEEE 802.3af) | LTV-GICDM4-E701-V1 | LTV | шт. | 11 | 0,5
7 | Видеокамера цилиндрическая IP, разрешение 3 Mp, чувствительность 0.01 лк (цвет, F1.2, АРУ вкл.), WDR, кодек сжатия Н265/H264/MPEG, тип объектива MTZ 9-22, ИК-подсветка 70-100, интерфейс передачи данных 1xRJ45, 1xBNC, 2xJack 3,5, 1хRS485 (Pelco P/D), cкорость передачи данных 1x100 Мб/с, поддержка карт памяти microSD, аудио входы/выходы 1/1, тревожные входы/выходы 1/1, рабочая температура -40…+50 °C, мощность 16 Вт, электропитание 12В (DC) / PoE (IEEE 802.3af) | LTV-GICDM3-E602-V2 | LTV | шт. | 1 | 1
8 | Микрофон активный миниатюрный | ШОРОХ-8 | Комком | шт. | 1 | 0,02
9 | Сплиттер PoE проходной Stellberry | MX-225 | ООО «Современные технологии» | шт. | 1 | 0,03
10 | Станция рабочая оператора в составе: |  |  | компл. | 3
10.1 | Станция рабочая оператора DEPO Race ST318 (4 монитора) | DEPO Race ST318 W10_P64/ Z270/i7-6700/ 4G2133/ SSD128G/ DVD±RW/ 2G_Q-P600/USB3.0/KBu/Mu/ 500W/RMK/ CAR3WS | DEPO | шт. | 3 | 15
10.2 | Обеспечение программное "Интеллект" - Удаленное рабочее место мониторинга (УРММ) | "Интеллект" - Удаленное рабочее место мониторинга (УРММ) | ITV | шт. | 3
11 | Обеспечение программное "Интеллект" - Удаленное рабочее место администратора (УРМА) | "Интеллект" - Удаленное рабочее место администратора (УРМА) | ITV | шт. | 1
12 | Переключатель клавиатуры и мыши четырехпортовый | ST 4UA | Evetron | шт. | 1 | 1
13 | Монитор 22'' монитор , интерфейс 1x BNC, 1x VGA, 1x HDMI, 1x USB, яркость 250 кд/м2, разрешение 1920x1080, контрастность 1000:1, аудио вход/выход 1x RCA, 1x jack 3.5 мм, рабочая температура 0°C…+40°C, видеовыходы 1x BNC (сквозной), питание 12 В (DC), 3 А, ≤30 Вт блок питания 100-240 В (AC) в комплекте, Кронштейн с возможностью скрытой проводки в комплекте | LTV-GMCL-2213 | LTV | шт. | 4 | 3,5
14 | Дисплей профессиональный Samsung DM32E: диагональ 32"; тип панели LED BLU; разрешение 1920 x 1080 (16:9); контрастность 50000:1; угол обзора 178°:178°; яркость 400 кд/м2; время отклика 8 мс; режим работы 24/7; SoC 3.0, HDMI, Wi-Fi; встроенный динамик 10Вт; площадь дисплея 698,4 (Горизонт.) x 392,85 (Вертик.); ширина рамки 10,5 (верхн. / боков.), 15 (низ) мм; размеры (Ш×В×Г) 721,4 x 420,3 x 49,9мм; вес 4,84кг; эксплуатация t° от 0 до 40°C | LH32DMEPLGC/CI | Samsung | шт. | 8 | 12,5
15 | Источник бесперебойного питания | СИПБ3КА.9-11 | Связь инжиниринг | шт. | 1 | 27,5
16 | Источник бесперебойного питания | СИПБ1КА.9-11 | Связь инжиниринг | шт. | 1 | 14,5
17 | Карта удаленного управления SNMP для ИБП | NetAgent CY504 | Связь инжиниринг | шт. | 2 | 0,07
18 | Монитор настенный с возможностью наклона 23.6”. Цвет корпуса RAL9011. Дисплей повышенной яркости. Интерфейсы VGA HDMI. | БТ-23,6w-УЛ з/н 0204 | Bilteh | шт. | 1 | 22
19 | Стол специализированный оператора | ВС-1.4.2500 ДС | АРМ Технологии | шт. | 2 | 300
1а этаж
Оборудование
20 | Видеокамера внутренняя купольная IP, разрешение 4 Mp, чувствительность 0.05 лк (цвет, F1.2, АРУ вкл.), WDR(120 дБ), кодек сжатия Н265/H264/MPEG, тип объектива VF 2.8-12, ИК-подсветка 10-20, интерфейс передачи данных 1xRJ45, 1xBNC, 1xJack 3,5, cкорость передачи данных 1x100 Мб/с, поддержка карт памяти microSD, аудио входы/выходы 1/-, тревожные входы/выходы нет, рабочая температура -20…+50 °C, мощность 6 Вт, электропитание 12В (DC) / PoE (IEEE 802.3af) | LTV-GICDM4-E701-V1 | LTV |  | шт. | 2 |  | 0,5
2 этаж
Оборудование
21 | Видеокамера внутренняя купольная IP, разрешение 4 Mp, чувствительность 0.05 лк (цвет, F1.2, АРУ вкл.), WDR(120 дБ), кодек сжатия Н265/H264/MPEG, тип объектива VF 2.8-12, ИК-подсветка 10-20, интерфейс передачи данных 1xRJ45, 1xBNC, 1xJack 3,5, cкорость передачи данных 1x100 Мб/с, поддержка карт памяти microSD, аудио входы/выходы 1/-, тревожные входы/выходы нет, рабочая температура -20…+50 °C, мощность 6 Вт, электропитание 12В (DC) / PoE (IEEE 802.3af) | LTV-GICDM4-E701-V1 | LTV | шт. | 28 | 0,5
22 | Микрофон активный миниатюрный | ШОРОХ-8 | Комком | шт. | 1 | 0,02
23 | Сплиттер PoE проходной Stellberry | MX-225 | ООО «Современные технологии» | шт. | 1 | 0,03
24 | Видеосервер «Интеллект» в составе |  |  | компл. | 1
25 | Видеосервер DEPO Storm 3400G2 (архив 64Тб) | DEPO Storm 3400G2 W10_fW64/ 2xE5-2620v4/ 16GBRE2/ A8405/ AFM7/ 1DT240/ 6T8000G7/ 4T8000G7/ 2GLAN_i210/8D/6E/2CH/ IPMI+/ 550W2HS1/ RMK/ CAR3S | DEPO | шт. | 1 | 30
26 | Обеспечение программное "Интеллект" - Система защиты Guardant | "Интеллект" - Система защиты Guardant | ITV | шт. | 1
27 | Обеспечение программное обеспечение "Интеллект" - Ядро системы | "Интеллект" - Ядро системы | ITV | шт. | 1
28 | Обеспечение программное "Интеллект" - Подключение видеоканала | "Интеллект" - Подключение видеоканала | ITV | шт. | 60
29 | Обеспечение программное "Интеллект" - Подключение аудиоканала | "Интеллект" - Подключение аудиоканала | ITV | шт. | 1
30 | Видеосервер «Интеллект» в составе |  |  | компл. | 1
30.1 | Видеосервер DEPO Storm 3400G2 (архив 64Тб) | DEPO Storm 3400G2 W10_fW64/ 2xE5-2620v4/ 16GBRE2/ A8405/ AFM7/ 1DT240/ 6T8000G7/ 4T8000G7/ 2GLAN_i210/8D/6E/2CH/ IPMI+/ 550W2HS1/ RMK/ CAR3S | DEPO | шт. | 1 | 30
30.2 | Обеспечение программное "Интеллект" - Система защиты Guardant | "Интеллект" - Система защиты Guardant | ITV | шт. | 1
30.3 | Обеспечение программное обеспечение "Интеллект" - Ядро системы | "Интеллект" - Ядро системы | ITV | шт. | 1
30.4 | Обеспечение программное "Интеллект" - Подключение видеоканала | "Интеллект" - Подключение видеоканала | ITV | шт. | 60
31 | Видеосервер «Интеллект» в составе |  |  | компл. | 1
31.1 | Видеосервер DEPO Storm 3400G2 (архив 64Тб) | DEPO Storm 3400G2 W10_fW64/ 2xE5-2620v4/ 16GBRE2/ A8405/ AFM7/ 1DT240/ 6T8000G7/ 4T8000G7/ 2GLAN_i210/8D/6E/2CH/ IPMI+/ 550W2HS1/ RMK/ CAR3S | DEPO | шт. | 1 | 30
31.2 | Обеспечение программное "Интеллект" - Система защиты Guardant | "Интеллект" - Система защиты Guardant | ITV | шт. | 1
31.3 | Обеспечение программное обеспечение "Интеллект" - Ядро системы | "Интеллект" - Ядро системы | ITV | шт. | 1
31.4 | Обеспечение программное "Интеллект" - Подключение видеоканала | "Интеллект" - Подключение видеоканала | ITV | шт. | 31
32 | Видеосервер «Интеллект» в составе |  |  | компл. | 1
32.1 | Видеосервер DEPO Storm 3400G2 (архив 64Тб) | DEPO Storm 3400G2 W10_fW64/ 2xE5-2620v4/ 16GBRE2/ A8405/ AFM7/ 1DT240/ 6T8000G7/ 4T8000G7/ 2GLAN_i210/8D/6E/2CH/ IPMI+/ 550W2HS1/ RMK/ CAR3S | DEPO | шт. | 1 | 30
32.2 | Обеспечение программное "Интеллект" - Система защиты Guardant | "Интеллект" - Система защиты Guardant | ITV | шт. | 1
32.3 | Обеспечение программное обеспечение "Интеллект" - Ядро системы | "Интеллект" - Ядро системы | ITV | шт. | 1
32.4 | Обеспечение программное "Интеллект" - Подключение видеоканала | "Интеллект" - Подключение видеоканала | ITV | шт. | 64
33 | Видеосервер «Интеллект» в составе |  |  | компл. | 1
33.1 | Видеосервер DEPO Storm 3400G2 (архив 20Тб) | DEPO Storm W10_fW64/ 3400G2 2xE5-2620v4/ 16GBRE2/A8405/AFM7/1DT240/ 5T4000G7/ 2T4000G7/ 2GLAN_i210/8D/6E/2CH/IPMI+/ 550W2HS1/ RMK/ CAR3S | DEPO | шт. | 1 | 30
33.2 | Обеспечение программное "Интеллект" - Система защиты Guardant | "Интеллект" - Система защиты Guardant | ITV | шт. | 1
33.3 | Обеспечение программное обеспечение "Интеллект" - Ядро системы | "Интеллект" - Ядро системы | ITV | шт. | 1
33.4 | Обеспечение программное "Интеллект" - Подключение видеоканала | "Интеллект" - Подключение видеоканала | ITV | шт. | 8
33.5 | Обеспечение программное "Интеллект" - Подключение аудиоканала | "Интеллект" - Подключение аудиоканала | ITV | шт. | 8
34 | Видеосервер системы распознавания номеров в составе: |  |  | компл. | 1
34.1 | Видеосервер распознавания номеров автотранспорта 1*CPU Intel® Xeon® E5-2603v3 15Mb Cache 6C/6T / 1.60Ghz / 6.40GT/s – 1 шт. 8GB DDR4 2133MHz ECC REG – 2 шт. HDD 3000 Gb 7200 rpm SATA for servers – 5 шт. RAID SAS контроллер LSI 2108 PCIe2 8 портов аппар (RAID 0, 1, 10, 5, 6) кэш-память 512Mb** - 1 шт. SVGA 1024Mb Radeon R5 230 1024MB DDR3 (64bit) DVI VGA HDMI Lp – 1 шт. Microsoft Windows Server 2012 Standard (на 2 процессора / включает 2 лицензии на виртуальные машины) 1 – шт. | Aquarius Srv T50 D26 | Aquarius | шт. | 1 | 30
34.2 | Обеспечение программное Бастион-2 - VideoNova | Бастион-2 - VideoNova | НИЦ ФОРС | шт. | 1
34.3 | Система распознавания автомобильных номеров. 2 канала распознавания + 2 дополнительных обзорных канала | VideoNova-Номер (исп.2) A50-IP-2 | НИЦ ФОРС | шт. | 1
35 | КВМ-коммутатор 8-портовый, PS/2, USB, VGA, с ЖК дисплеем, разъемом гирляндного подключения и поддержкой USB-периферии | CL5708N | ATEN | шт. | 1 | 13,47
36 | Станция рабочая оператора в составе: |  |  | компл. | 1
36.1 | Станция рабочая оператора DEPO Race ST318 (2 монитора) | DEPO Race ST318 W10_P64/ Z270/ i7-6700/ 4G2133/ SSD128G/1024_GT710/ USB3.0/ KBu/Mu/ 500W/ RMK/ CAR3WS | DEPO | шт. | 1 | 15
36.2 | Обеспечение программное "Интеллект" - Система защиты Guardant | "Интеллект" - Система защиты Guardant | ITV | шт. | 1
36.3 | Обеспечение программное "Интеллект" - Удаленное рабочее место администратора (УРМА) | "Интеллект" - Удаленное рабочее место администратора (УРМА) | ITV | шт. | 1
37 | Монитор 21.5", тип матрицы экрана TFT TN, разрешение 1920x1080 (16:9), подсветка без мерцания (Flicker-Free) подключение: VGA, DVI | S22E200B | Самсунг | шт. | 2 | 3,5
38 | Источник бесперебойного питания | СИПБ1,5БА.9-11 | Связь инжиниринг | шт. | 1 | 30
39 | Карта удаленного управления SNMP для ИБП | NetAgent CY504 | Связь инжиниринг | шт. | 1 | 0,07
3 этаж
Оборудование
40 | Видеокамера внутренняя купольная IP, разрешение 4 Mp, чувствительность 0.05 лк (цвет, F1.2, АРУ вкл.), WDR(120 дБ), кодек сжатия Н265/H264/MPEG, тип объектива VF 2.8-12, ИК-подсветка 10-20, интерфейс передачи данных 1xRJ45, 1xBNC, 1xJack 3,5, cкорость передачи данных 1x100 Мб/с, поддержка карт памяти microSD, аудио входы/выходы 1/-, тревожные входы/выходы нет, рабочая температура -20…+50 °C, мощность 6 Вт, электропитание 12В (DC) / PoE (IEEE 802.3af) | LTV-GICDM4-E701-V1 | LTV | шт. | 21 | 0,5
41 | Микрофон активный миниатюрный | ШОРОХ-8 | Комком | шт. | 2 | 0,02
42 | Сплиттер PoE проходной Stellberry | MX-225 | ООО «Современные технологии» | шт. | 2 | 0,03
4 этаж
Оборудование
43 | Видеокамера внутренняя купольная IP, разрешение 4 Mp, чувствительность 0.05 лк (цвет, F1.2, АРУ вкл.), WDR(120 дБ), кодек сжатия Н265/H264/MPEG, тип объектива VF 2.8-12, ИК-подсветка 10-20, интерфейс передачи данных 1xRJ45, 1xBNC, 1xJack 3,5, cкорость передачи данных 1x100 Мб/с, поддержка карт памяти microSD, аудио входы/выходы 1/-, тревожные входы/выходы нет, рабочая температура -20…+50 °C, мощность 6 Вт, электропитание 12В (DC) / PoE (IEEE 802.3af) | LTV-GICDM4-E701-V1 | LTV | шт. | 24 | 0,5
44 | Микрофон активный миниатюрный | ШОРОХ-8 | Комком | шт. | 1 | 0,02
45 | Сплиттер PoE проходной Stellberry | MX-225 | ООО «Современные технологии» | шт. | 1 | 0,03
5 этаж
Оборудование
46 | Видеокамера внутренняя купольная IP, разрешение 4 Mp, чувствительность 0.05 лк (цвет, F1.2, АРУ вкл.), WDR(120 дБ), кодек сжатия Н265/H264/MPEG, тип объектива VF 2.8-12, ИК-подсветка 10-20, интерфейс передачи данных 1xRJ45, 1xBNC, 1xJack 3,5, cкорость передачи данных 1x100 Мб/с, поддержка карт памяти microSD, аудио входы/выходы 1/-, тревожные входы/выходы нет, рабочая температура -20…+50 °C, мощность 6 Вт, электропитание 12В (DC) / PoE (IEEE 802.3af) | LTV-GICDM4-E701-V1 | LTV | шт. | 22 | 0,5
47 | Видеокамера цилиндрическая IP, разрешение 4 Mp, чувствительность 0.05 лк (цвет, F1.2, АРУ вкл.), WDR (120 дБ), кодек сжатия Н265/H264/MPEG, тип объектива MTZ 2.8-12, ИК-подсветка 30-50, интерфейс передачи данных 1xRJ45, 1xBNC, 2xJack 3,5, 1хRS485 (Pelco P/D), cкорость передачи данных 1x100 Мб/с, поддержка карт памяти microSD, аудио входы/выходы 1/1, тревожные входы/выходы 1/1, рабочая температура -40…+50 °C, мощность 6.5 Вт, электропитание 12В (DC) / PoE (IEEE 802.3af) | LTV-GICDM4-E602-M1 | LTV | шт. | 2 | 1,5
48 | Микрофон активный миниатюрный | ШОРОХ-8 | Комком | шт. | 2 | 0,02
49 | Сплиттер PoE проходной Stellberry | MX-225 | ООО «Современные технологии» | шт. | 2 | 0,03
6 этаж
Оборудование
50 | Видеокамера внутренняя купольная IP, разрешение 4 Mp, чувствительность 0.05 лк (цвет, F1.2, АРУ вкл.), WDR(120 дБ), кодек сжатия Н265/H264/MPEG, тип объектива VF 2.8-12, ИК-подсветка 10-20, интерфейс передачи данных 1xRJ45, 1xBNC, 1xJack 3,5, cкорость передачи данных 1x100 Мб/с, поддержка карт памяти microSD, аудио входы/выходы 1/-, тревожные входы/выходы нет, рабочая температура -20…+50 °C, мощность 6 Вт, электропитание 12В (DC) / PoE (IEEE 802.3af) | LTV-GICDM4-E701-V1 | LTV | шт. | 21 | 0,5
51 | Видеокамера цилиндрическая IP, разрешение 4 Mp, чувствительность 0.05 лк (цвет, F1.2, АРУ вкл.), WDR (120 дБ), кодек сжатия Н265/H264/MPEG, тип объектива MTZ 2.8-12, ИК-подсветка 30-50, интерфейс передачи данных 1xRJ45, 1xBNC, 2xJack 3,5, 1хRS485 (Pelco P/D), cкорость передачи данных 1x100 Мб/с, поддержка карт памяти microSD, аудио входы/выходы 1/1, тревожные входы/выходы 1/1, рабочая температура -40…+50 °C, мощность 6.5 Вт, электропитание 12В (DC) / PoE (IEEE 802.3af) | LTV-GICDM4-E602-M1 | LTV | шт. | 2 | 1,5
52 | Микрофон активный миниатюрный | ШОРОХ-8 | Комком | шт. | 2 | 0,02
53 | Сплиттер PoE проходной Stellberry | MX-225 | ООО «Современные технологии» | шт. | 2 | 0,03
185/1-2018-СОТ.C2 Приспособление помещений 1-6 этажа для нужд ООО «Газпром Комплектация» Система охранная телевизионная
-2 этаж
Материалы
1 | Коробка монтажная | LTV-BMW-JB3-E | LTV | шт. | 5 | 0,5
-1 этаж
Материалы
2 | Коробка монтажная | LTV-BMW-JB3-E | LTV | шт. | 7 | 0,5
1 этаж
Материалы
3 | Блок розеток Rem-10 без шнура с выкл., 8 Sсhuko, вход IEC 60320 C14, 10A | R-10-8S-V-440-Z | ЦМО | шт. | 4 | 0,6
4 | Штекер аудио (СТ) 3.5мм | NP-107 | ЗАО «ЧИП и ДИП» | шт. | 1 | до 1 кг
5 | Кабель огнестойкий групповой прокладки для систем противопожарной защиты | КПСнг(А)-FRHF 2х2х0,75 | НПП «Спецкабель» | м | 5 | 74,1 кг/км
6 | Коробка ответвит. с 6 кабельными вводами д.25мм, IP55, 120х80х50мм | 53900R | ЗАО ДКС | шт. | 1 | 0,22
7 | Клемник Полиамид 6.6,12р,110°С,450V, 32A, 4мм.кв. | 43312NY | ЗАО ДКС | шт. | 1 | 0,027
8 | Труба ПВХ гибкая гофр. д.20мм | 91920 | ЗАО ДКС | м | 5 | 0,047 кг/м
9 | Держатель с защелкой, д.20мм | 51020 | ЗАО ДКС | шт. | 10 | 0,004
10 | Коробка монтажная | LTV-BMW-JB3-E | LTV | шт. | 1 | 0,5
11 | Кронштейн настенный для ЖК-мониторов, универсальное крепление VESA 200x200мм | LTV-BW02-AS | LTV | шт. | 8 | 0,5
12 | Комплект рельс монтажный 2U для 19" стойки | Rail Kit 19" 2U | Связь инжиниринг | шт. | 2 | 4
13 | Кабель питания с заземлением (IEC320-C14 > IEC320-C13) 10А/250В | PWC-IEC13-IEC14-5.0-BK | Hyperline | шт. | 3 | до 1 кг
14 | Шнур питания с заземлением IEC 60320 C13/IEC 60320 C14, 10 А / 250 В (3 × 1,0), длина 1,8 м | R-10-Cord-C13-C14-1.8 | ЦМО | шт. | 2 | до 1 кг
15 | Шнур питания с заземлением IEC 60320 C13/Schuko, 10 А / 250 В (3 × 1,0), длина 1,8 м | R-10-Cord-C13-S-1.8 | ЦМО | шт. | 3 | до 1 кг
16 | Кабель для монитора VCOM VGA 15M/15M 5.0 метров | VVG6448-5M | VCOM | шт. | 2 | до 1 кг
17 | Кабель Nexport HDMI-HDMI 19M/19M, 5.0 метров, v1.4 | NP-HM\HM-RBB-5 | Nexport | шт. | 2 | до 1 кг
18 | Кабель VGA/SVGA вилка - VGA/SVGA вилка, 10м | BW1476 | ЗАО «ЧИП и ДИП» | шт. | 4 | до 1 кг
19 | Кабель HDMI-HDMI 10.0 метров, v1.4 | SP3041 | Юлмарт | шт. | 4 | до 1 кг
20 | Кабель мультимедийный USB2.0 A вилка-USB B вилка, 3м | PL1305 | ЗАО «ЧИП и ДИП» | шт. | 3 | до 1 кг
21 | Канал напольный 75x17 мм CSP-F, серый | 01332 | ДКС | шт. | 4 | 0,65
22 | Миниканал TMC 50x20 | 00313 | ДКС | шт. | 4 | 0,29
23 | Угол внутренний AIM 50x20 | 00655 | ДКС | шт. | 2 | 0,012
2 этаж
Материалы
24 | Шнур питания с заземлением IEC 60320 C13/Schuko, 10 А / 250 В (3 × 1,0), длина 1,8 м | R-10-Cord-C13-S-1.8 | ЦМО | шт. | 12 | до 1 кг
25 | Шнур питания с заземлением IEC 60320 C13/IEC 60320 C14, 10 А / 250 В (3 × 1,0), длина 1,8 м | R-10-Cord-C13-C14-1.8 | ЦМО | шт. | 3 | до 1 кг
26 | Кабель КВМ с интерфейсами USB, VGA и разъемом SPHD 3-в-1 (1.8м) | 2L-5202U | ATEN | шт. | 6 | до 1 кг
27 | Кабель КВМ кабель с интерфейсами USB, VGA и разъемом SPHD 3-в-1 (3м) | 2L-5203U | ATEN | шт. | 3 | до 1 кг
28 | Набор для монтажа в стойку длинный/опционный | 2Х-010G | ATEN | шт. | 1 | 1
29 | Кабель для монитора VCOM VGA 15M/15M 5.0 метров | VVG6448-5M | VCOM | шт. | 1 | до 1 кг
30 | Кабель Nexport HDMI-HDMI 19M/19M, 5.0 метров, v1.4 | NP-HM\HM-RBB-5 | Nexport | шт. | 1 | до 1 кг
31 | Штекер аудио (СТ) 3.5мм | NP-107 | ЗАО «ЧИП и ДИП» | шт. | 1 | до 1 кг
32 | Кабель огнестойкий групповой прокладки для систем противопожарной защиты | КПСнг(А)-FRHF 2х2х0,75 | НПП «Спецкабель» | м | 5 | 74,1 кг/км
33 | Коробка ответвит. с 6 кабельными вводами д.25мм, IP55, 120х80х50мм | 53900R | ЗАО ДКС | шт. | 1 | 0,22
34 | Клемник Полиамид 6.6,12р,110°С,450V, 32A, 4мм.кв. | 43312NY | ЗАО ДКС | шт. | 1 | 0,027
35 | Труба ПВХ гибкая гофр. д.20мм | 91920 | ЗАО ДКС | м | 5 | 0,047 кг/м
36 | Держатель с защелкой, д.20мм | 51020 | ЗАО ДКС | шт. | 10 | 0,004
3 этаж
Материалы
37 | Штекер аудио (СТ) 3.5мм | NP-107 | ЗАО «ЧИП и ДИП» | шт. | 2 | до 1 кг
38 | Кабель огнестойкий групповой прокладки для систем противопожарной защиты | КПСнг(А)-FRHF 2х2х0,75 | НПП «Спецкабель» | м | 10 | 74,1 кг/км
39 | Коробка ответвит. с 6 кабельными вводами д.25мм, IP55, 120х80х50мм | 53900R | ЗАО ДКС | шт. | 2 | 0,22
40 | Клемник Полиамид 6.6,12р,110°С,450V, 32A, 4мм.кв. | 43312NY | ЗАО ДКС | шт. | 2 | 0,027
41 | Труба ПВХ гибкая гофр. д.20мм | 91920 | ЗАО ДКС | м | 10 | 0,047 кг/м
42 | Держатель с защелкой, д.20мм | 51020 | ЗАО ДКС | шт. | 20 | 0,004
4 этаж
Материалы
43 | Штекер аудио (СТ) 3.5мм | NP-107 | ЗАО «ЧИП и ДИП» | шт. | 1 | до 1 кг
44 | Кабель огнестойкий групповой прокладки для систем противопожарной защиты | КПСнг(А)-FRHF 2х2х0,75 | НПП «Спецкабель» | м | 5 | 74,1 кг/км
45 | Коробка ответвит. с 6 кабельными вводами д.25мм, IP55, 120х80х50мм | 53900R | ЗАО ДКС | шт. | 1 | 0,22
46 | Клемник Полиамид 6.6,12р,110°С,450V, 32A, 4мм.кв. | 43312NY | ЗАО ДКС | шт. | 1 | 0,027
47 | Труба ПВХ гибкая гофр. д.20мм | 91920 | ЗАО ДКС | м | 5 | 0,047 кг/м
48 | Держатель с защелкой, д.20мм | 51020 | ЗАО ДКС | шт. | 10 | 0,004
5 этаж
Материалы
49 | Коробка монтажная | LTV-BMW-JB3-E | LTV | шт. | 2 | 0,5
50 | Штекер аудио (СТ) 3.5мм | NP-107 | ЗАО «ЧИП и ДИП» | шт. | 2 | до 1 кг
51 | Кабель огнестойкий групповой прокладки для систем противопожарной защиты | КПСнг(А)-FRHF 2х2х0,75 | НПП «Спецкабель» | м | 10 | 74,1 кг/км
52 | Коробка ответвит. с 6 кабельными вводами д.25мм, IP55, 120х80х50мм | 53900R | ЗАО ДКС | шт. | 2 | 0,22
53 | Клемник Полиамид 6.6,12р,110°С,450V, 32A, 4мм.кв. | 43312NY | ЗАО ДКС | шт. | 2 | 0,027
54 | Труба ПВХ гибкая гофр. д.20мм | 91920 | ЗАО ДКС | м | 10 | 0,047 кг/м
55 | Держатель с защелкой, д.20мм | 51020 | ЗАО ДКС | шт. | 20 | 0,004
6 этаж
Материалы
56 | Коробка монтажная | LTV-BMW-JB3-E | LTV | шт. | 2 | 0,5
57 | Штекер аудио (СТ) 3.5мм | NP-107 | ЗАО «ЧИП и ДИП» | шт. | 2 | до 1 кг
58 | Кабель огнестойкий групповой прокладки для систем противопожарной защиты | КПСнг(А)-FRHF 2х2х0,75 | НПП «Спецкабель» | м | 10 | 74,1 кг/км
59 | Коробка ответвит. с 6 кабельными вводами д.25мм, IP55, 120х80х50мм | 53900R | ЗАО ДКС | шт. | 2 | 0,22
60 | Клемник Полиамид 6.6,12р,110°С,450V, 32A, 4мм.кв. | 43312NY | ЗАО ДКС | шт. | 2 | 0,027
61 | Труба ПВХ гибкая гофр. д.20мм | 91920 | ЗАО ДКС | м | 10 | 0,047 кг/м
62 | Держатель с защелкой, д.20мм | 51020 | ЗАО ДКС | шт. | 20 | 0,004
185/2-2018-СОТ.C1 Приспособление помещений 8-16 этажа для нужд ООО «Газпром ПХГ» Система охранная телевизионная
8 этаж
Оборудование
1 | Видеокамера внутренняя купольная IP, разрешение 4 Mp, чувствительность 0.05 лк (цвет, F1.2, АРУ вкл.), WDR(120 дБ), кодек сжатия Н265/H264/MPEG, тип объектива VF 2.8-12, ИК-подсветка 10-20, интерфейс передачи данных 1xRJ45, 1xBNC, 1xJack 3,5, cкорость передачи данных 1x100 Мб/с, поддержка карт памяти microSD, аудио входы/выходы 1/-, тревожные входы/выходы нет, рабочая температура -20…+50 °C, мощность 6 Вт, электропитание 12В (DC) / PoE (IEEE 802.3af) | LTV-GICDM4-E701-V1 | LTV | шт. | 12 | 0,5
2 | Видеосервер «Интеллект» в составе |  |  | компл. | 1
2.1 | Видеосервер DEPO Storm 3400G2 (архив 64Тб) | DEPO Storm 3400G2 W10_fW64/ 2xE5-2620v4/ 16GBRE2/ A8405/ AFM7/ 1DT240/ 6T8000G7/ 4T8000G7/ 2GLAN_i210/8D/6E/2CH/ IPMI+/ 550W2HS1/ RMK/ CAR3S | ITV | шт. | 1 | 30
2.2 | Обеспечение программное "Интеллект" - Система защиты Guardant | "Интеллект" - Система защиты Guardant | ITV | шт. | 1
2.3 | Обеспечение программное обеспечение "Интеллект" - Ядро системы | "Интеллект" - Ядро системы | ITV | шт. | 1
2.4 | Обеспечение программное "Интеллект" - Подключение видеоканала | "Интеллект" - Подключение видеоканала | ITV | шт. | 60
3 | Видеосервер «Интеллект» в составе |  |  | компл. | 1
3.1 | Видеосервер DEPO Storm 3400G2 (архив 64Тб) | DEPO Storm 3400G2 W10_fW64/ 2xE5-2620v4/ 16GBRE2/ A8405/ AFM7/ 1DT240/ 6T8000G7/ 4T8000G7/ 2GLAN_i210/8D/6E/2CH/ IPMI+/ 550W2HS1/ RMK/ CAR3S | ITV | шт. | 1 | 30
3.2 | Обеспечение программное "Интеллект" - Система защиты Guardant | "Интеллект" - Система защиты Guardant | ITV | шт. | 1
3.3 | Обеспечение программное обеспечение "Интеллект" - Ядро системы | "Интеллект" - Ядро системы | ITV | шт. | 1
3.4 | Обеспечение программное "Интеллект" - Подключение видеоканала | "Интеллект" - Подключение видеоканала | ITV | шт. | 28
4 | Видеосервер «Интеллект» в составе |  |  | компл. | 1
4.1 | Видеосервер DEPO Storm 3400G2 (архив 64Тб) | DEPO Storm 3400G2 W10_fW64/ 2xE5-2620v4/ 16GBRE2/ A8405/ AFM7/ 1DT240/ 6T8000G7/ 4T8000G7/ 2GLAN_i210/8D/6E/2CH/ IPMI+/ 550W2HS1/ RMK/ CAR3S | ITV | шт. | 1 | 30
4.2 | Обеспечение программное "Интеллект" - Система защиты Guardant | "Интеллект" - Система защиты Guardant | ITV | шт. | 1
4.3 | Обеспечение программное обеспечение "Интеллект" - Ядро системы | "Интеллект" - Ядро системы | ITV | шт. | 1
4.4 | Обеспечение программное "Интеллект" - Подключение видеоканала | "Интеллект" - Подключение видеоканала | ITV | шт. | 18
5 | Видеосервер «Интеллект» в составе |  |  | компл. | 1
5.1 | Видеосервер DEPO Storm 3400G2 (архив 12Тб) | DEPO Storm 3400G2 W10_fW64/ E5-2620v4/ 16GBRE2/ A8405/ AFM7/ 5T4000G7/ 2GLAN_i210/ 8D/ 6E/2CH/ IPMI+/ 550W2HS1/ RMK/ CAR3S | ITV | шт. | 1 | 30
5.2 | Обеспечение программное "Интеллект" - Система защиты Guardant | "Интеллект" - Система защиты Guardant | ITV | шт. | 1
5.3 | Обеспечение программное обеспечение "Интеллект" - Ядро системы | "Интеллект" - Ядро системы | ITV | шт. | 1
5.4 | Обеспечение программное "Интеллект" - Подключение видеоканала | "Интеллект" - Подключение видеоканала | ITV | шт. | 3
5.5 | Обеспечение программное "Интеллект" - Подключение аудиоканала | "Интеллект" - Подключение аудиоканала | ITV | шт. | 3
6 | КВМ-коммутатор 8-портовый, PS/2, USB, VGA, с ЖК дисплеем, разъемом гирляндного подключения и поддержкой USB-периферии | CL5708N | ATEN | шт. | 1 | 13,47
9 этаж
Оборудование
7 | Видеокамера внутренняя купольная IP, разрешение 4 Mp, чувствительность 0.05 лк (цвет, F1.2, АРУ вкл.), WDR(120 дБ), кодек сжатия Н265/H264/MPEG, тип объектива VF 2.8-12, ИК-подсветка 10-20, интерфейс передачи данных 1xRJ45, 1xBNC, 1xJack 3,5, cкорость передачи данных 1x100 Мб/с, поддержка карт памяти microSD, аудио входы/выходы 1/-, тревожные входы/выходы нет, рабочая температура -20…+50 °C, мощность 6 Вт, электропитание 12В (DC) / PoE (IEEE 802.3af) | LTV-GICDM4-E701-V1 | LTV | шт. | 12 | 0,5
10 этаж
Оборудование
8 | Видеокамера внутренняя купольная IP, разрешение 4 Mp, чувствительность 0.05 лк (цвет, F1.2, АРУ вкл.), WDR(120 дБ), кодек сжатия Н265/H264/MPEG, тип объектива VF 2.8-12, ИК-подсветка 10-20, интерфейс передачи данных 1xRJ45, 1xBNC, 1xJack 3,5, cкорость передачи данных 1x100 Мб/с, поддержка карт памяти microSD, аудио входы/выходы 1/-, тревожные входы/выходы нет, рабочая температура -20…+50 °C, мощность 6 Вт, электропитание 12В (DC) / PoE (IEEE 802.3af) | LTV-GICDM4-E701-V1 | LTV | шт. | 9 | 0,5
9 | Микрофон активный миниатюрный | ШОРОХ-8 | Комком | шт. | 2 | 0,02
10 | Сплиттер PoE проходной Stellberry | MX-225 | ООО «Современные технологии» | шт. | 2 | 0,03
11 этаж
Оборудование
11 | Видеокамера внутренняя купольная IP, разрешение 4 Mp, чувствительность 0.05 лк (цвет, F1.2, АРУ вкл.), WDR(120 дБ), кодек сжатия Н265/H264/MPEG, тип объектива VF 2.8-12, ИК-подсветка 10-20, интерфейс передачи данных 1xRJ45, 1xBNC, 1xJack 3,5, скорость передачи данных 1x100 Мб/с, поддержка карт памяти microSD, аудио входы/выходы 1/-, тревожные входы/выходы нет, рабочая температура -20…+50 °C, мощность 6 Вт, электропитание 12В (DC) / PoE (IEEE 802.3af) | LTV-GICDM4-E701-V1 | LTV | шт. | 10 | 0,5
12 | Станция рабочая оператора в составе: |  |  | компл. | 1
12.1 | Станция рабочая оператора DEPO Race ST318 (2 монитора) | DEPO Race ST318 W10_P64/ Z270/ i7-6700/ 4G2133/ SSD128G/1024_GT710/ USB3.0/ KBu/Mu/ 500W/ RMK/ CAR3WS | DEPO | шт. | 1 | 18
12.2 | Обеспечение программное "Интеллект" - Система защиты Guardant | "Интеллект" - Система защиты Guardant | ITV | шт. | 1
12.3 | Обеспечение программное "Интеллект" - Удаленное рабочее место администратора (УРМА) | "Интеллект" - Удаленное рабочее место администратора (УРМА) | ITV | шт. | 1
13 | Монитор 21.5", тип матрицы экрана TFT TN, разрешение 1920x1080 (16:9), подсветка без мерцания (Flicker-Free) подключение: VGA, DVI | S22E200B | Самсунг | шт. | 2 | 3,5
14 | Источник бесперебойного питания | СИПБ1,5БА.9-11 | Связь инжиниринг | шт. | 1 | 30
15 | Карта удаленного управления SNMP для ИБП | NetAgent CY504 | Связь инжиниринг | шт. | 1 | 0,07
12 этаж
Оборудование
16 | Видеокамера внутренняя купольная IP, разрешение 4 Mp, чувствительность 0.05 лк (цвет, F1.2, АРУ вкл.), WDR(120 дБ), кодек сжатия Н265/H264/MPEG, тип объектива VF 2.8-12, ИК-подсветка 10-20, интерфейс передачи данных 1xRJ45, 1xBNC, 1xJack 3,5, cкорость передачи данных 1x100 Мб/с, поддержка карт памяти microSD, аудио входы/выходы 1/-, тревожные входы/выходы нет, рабочая температура -20…+50 °C, мощность 6 Вт, электропитание 12В (DC) / PoE (IEEE 802.3af) | LTV-GICDM4-E701-V1 | LTV | шт. | 8 | 0,5
13 этаж
Оборудование
17 | Видеокамера внутренняя купольная IP, разрешение 4 Mp, чувствительность 0.05 лк (цвет, F1.2, АРУ вкл.), WDR(120 дБ), кодек сжатия Н265/H264/MPEG, тип объектива VF 2.8-12, ИК-подсветка 10-20, интерфейс передачи данных 1xRJ45, 1xBNC, 1xJack 3,5, cкорость передачи данных 1x100 Мб/с, поддержка карт памяти microSD, аудио входы/выходы 1/-, тревожные входы/выходы нет, рабочая температура -20…+50 °C, мощность 6 Вт, электропитание 12В (DC) / PoE (IEEE 802.3af) | LTV-GICDM4-E701-V1 | LTV | шт. | 11 | 0,5
18 | Микрофон активный миниатюрный | ШОРОХ-8 | Комком | шт. | 1 | 0,02
19 | Сплиттер PoE проходной Stellberry | MX-225 | ООО «Современные технологии» | шт. | 1 | 0,03
14 этаж
Оборудование
20 | Видеокамера внутренняя купольная IP, разрешение 4 Mp, чувствительность 0.05 лк (цвет, F1.2, АРУ вкл.), WDR(120 дБ), кодек сжатия Н265/H264/MPEG, тип объектива VF 2.8-12, ИК-подсветка 10-20, интерфейс передачи данных 1xRJ45, 1xBNC, 1xJack 3,5, cкорость передачи данных 1x100 Мб/с, поддержка карт памяти microSD, аудио входы/выходы 1/-, тревожные входы/выходы нет, рабочая температура -20…+50 °C, мощность 6 Вт, электропитание 12В (DC) / PoE (IEEE 802.3af) | LTV-GICDM4-E701-V1 | LTV | шт. | 11 | 0,5
15 этаж
Оборудование
21 | Видеокамера внутренняя купольная IP, разрешение 4 Mp, чувствительность 0.05 лк (цвет, F1.2, АРУ вкл.), WDR(120 дБ), кодек сжатия Н265/H264/MPEG, тип объектива VF 2.8-12, ИК-подсветка 10-20, интерфейс передачи данных 1xRJ45, 1xBNC, 1xJack 3,5, cкорость передачи данных 1x100 Мб/с, поддержка карт памяти microSD, аудио входы/выходы 1/-, тревожные входы/выходы нет, рабочая температура -20…+50 °C, мощность 6 Вт, электропитание 12В (DC) / PoE (IEEE 802.3af) | LTV-GICDM4-E701-V1 | LTV | шт. | 8 | 0,5
16 этаж
Оборудование
22 | Видеокамера внутренняя купольная IP, разрешение 4 Mp, чувствительность 0.05 лк (цвет, F1.2, АРУ вкл.), WDR(120 дБ), кодек сжатия Н265/H264/MPEG, тип объектива VF 2.8-12, ИК-подсветка 10-20, интерфейс передачи данных 1xRJ45, 1xBNC, 1xJack 3,5, cкорость передачи данных 1x100 Мб/с, поддержка карт памяти microSD, аудио входы/выходы 1/-, тревожные входы/выходы нет, рабочая температура -20…+50 °C, мощность 6 Вт, электропитание 12В (DC) / PoE (IEEE 802.3af) | LTV-GICDM4-E701-V1 | LTV | шт. | 7 | 0,5
185/2-2018-СОТ.C2 Приспособление помещений 8-16 этажа для нужд ООО «Газпром ПХГ» Система охранная телевизионная
8 этаж
Материалы
1 | Шнур питания с заземлением IEC 60320 C13/Schuko, 10 А / 250 В (3 × 1,0), длина 1,8 м | R-10-Cord-C13-S-1.8 | ЦМО | шт. | 8 | до 1 кг
2 | Кабель КВМ с интерфейсами USB, VGA и разъемом SPHD 3-в-1 (1.8м) | 2L-5202U | ATEN | шт. | 4 | до 1 кг
3 | Набор для монтажа в стойку длинный/опционный | 2Х-010G | ATEN | шт. | 1 | 1
10 этаж
Материалы
4 | Штекер аудио (СТ) 3.5мм | NP-107 | ЗАО «ЧИП и ДИП» | шт. | 2 | до 1 кг
5 | Кабель огнестойкий групповой прокладки для систем противопожарной защиты | КПСнг(А)-FRHF 2х2х0,75 | НПП «Спецкабель» | м | 10 | 74,1 кг/км
6 | Коробка ответвит. с 6 кабельными вводами д.25мм, IP55, 120х80х50мм | 53900R | ЗАО ДКС | шт. | 2 | 0,22
7 | Клемник Полиамид 6.6,12р,110°С,450V, 32A, 4мм.кв. | 43312NY | ЗАО ДКС | шт. | 2 | 0,027
8 | Труба ПВХ гибкая гофр. д.20мм | 91920 | ЗАО ДКС | м | 10 | 0,047 кг/м
9 | Держатель с защелкой, д.20мм | 51020 | ЗАО ДКС | шт. | 20 | 0,004
11 этаж
Материалы
10 | Шнур питания с заземлением IEC 60320 C13/IEC 60320 C14, 10 А / 250 В (3 × 1,0), длина 1,8 м | R-10-Cord-C13-C14-1.8 | ЦМО | шт. | 3 | до 1 кг
11 | Кабель для монитора VCOM VGA 15M/15M 5.0 метров | VVG6448-5M | VCOM | шт. | 1 | до 1 кг
12 | Кабель Nexport HDMI-HDMI 19M/19M, 5.0 метров, v1.4 | NP-HM\HM-RBB-5 | Nexport | шт. | 1 | до 1 кг
13 этаж
Материалы
13 | Штекер аудио (СТ) 3.5мм | NP-107 | ЗАО «ЧИП и ДИП» | шт. | 1 | до 1 кг
14 | Кабель огнестойкий групповой прокладки для систем противопожарной защиты | КПСнг(А)-FRHF 2х2х0,75 | НПП «Спецкабель» | м | 5 | 74,1 кг/км
15 | Коробка ответвит. с 6 кабельными вводами д.25мм, IP55, 120х80х50мм | 53900R | ЗАО ДКС | шт. | 1 | 0,22
16 | Клемник Полиамид 6.6,12р,110°С,450V, 32A, 4мм.кв. | 43312NY | ЗАО ДКС | шт. | 1 | 0,027
17 | Труба ПВХ гибкая гофр. д.20мм | 91920 | ЗАО ДКС | м | 5 | 0,047 кг/м
18 | Держатель с защелкой, д.20мм | 51020 | ЗАО ДКС | шт. | 10 | 0,004
185/3-2018-СОТ.С1 Приспособление помещений 16-21 этажа для нужд ООО «Газпром Флот» Система охранная телевизионная
16 этаж
Оборудование
1. | Видеокамера внутренняя купольная IP, разрешение 4 Mp, чувствительность 0.05 лк (цвет, F1.2, АРУ вкл.), WDR(120 дБ), кодек сжатия Н265/H264/MPEG, тип объектива VF 2.8-12, ИК-подсветка 10-20, интерфейс передачи данных 1xRJ45, 1xBNC, 1xJack 3,5, cкорость передачи данных 1x100 Мб/с, поддержка карт памяти microSD, аудио входы/выходы 1/-, тревожные входы/выходы нет, рабочая температура -20…+50 °C, мощность 6 Вт, электропитание 12В (DC) / PoE (IEEE 802.3af) | LTV-GICDM4-E701-V1 | LTV | шт. | 8 | 0,5
2. | Микрофон активный миниатюрный | ШОРОХ-8 | Комком | шт. | 1 | 0,02
3. | Сплиттер PoE проходной Stellberry | MX-225 | ООО «Современные технологии» | шт. | 1 | 0,03
17 этаж
Оборудование
4. | Видеокамера внутренняя купольная IP, разрешение 4 Mp, чувствительность 0.05 лк (цвет, F1.2, АРУ вкл.), WDR(120 дБ), кодек сжатия Н265/H264/MPEG, тип объектива VF 2.8-12, ИК-подсветка 10-20, интерфейс передачи данных 1xRJ45, 1xBNC, 1xJack 3,5, cкорость передачи данных 1x100 Мб/с, поддержка карт памяти microSD, аудио входы/выходы 1/-, тревожные входы/выходы нет, рабочая температура -20…+50 °C, мощность 6 Вт, электропитание 12В (DC) / PoE (IEEE 802.3af) | LTV-GICDM4-E701-V1 | LTV | шт. | 10 | 0,5
18 этаж
Оборудование
5. | Видеокамера внутренняя купольная IP, разрешение 4 Mp, чувствительность 0.05 лк (цвет, F1.2, АРУ вкл.), WDR(120 дБ), кодек сжатия Н265/H264/MPEG, тип объектива VF 2.8-12, ИК-подсветка 10-20, интерфейс передачи данных 1xRJ45, 1xBNC, 1xJack 3,5, cкорость передачи данных 1x100 Мб/с, поддержка карт памяти microSD, аудио входы/выходы 1/-, тревожные входы/выходы нет, рабочая температура -20…+50 °C, мощность 6 Вт, электропитание 12В (DC) / PoE (IEEE 802.3af) | LTV-GICDM4-E701-V1 | LTV | шт. | 10 | 0,5
6. | Станция рабочая оператора в составе: |  |  | компл. | 1
6.1. | Станция рабочая оператора DEPO Race ST318 (2 монитора) | DEPO Race ST318 W10_P64/ Z270/ i7-6700/ 4G2133/ SSD128G/1024_GT710/ USB3.0/ KBu/Mu/ 500W/ RMK/ CAR3WS | DEPO | шт. | 1 | 18
6.2. | Обеспечение программное "Интеллект" - Система защиты Guardant | "Интеллект" - Система защиты Guardant | ITV | шт. | 1
6.3. | Обеспечение программное "Интеллект" - Удаленное рабочее место администратора (УРМА) | "Интеллект" - Удаленное рабочее место администратора (УРМА) | ITV | шт. | 1
7. | Монитор 21.5", тип матрицы экрана TFT TN, разрешение 1920x1080 (16:9), подсветка без мерцания (Flicker-Free) подключение: VGA, DVI | S22E200B | Самсунг | шт. | 2 | 3,5
8. | Источник бесперебойного питания | СИПБ1,5БА.9-11 | Связь инжиниринг | шт. | 1 | 30
9. | Карта удаленного управления SNMP для ИБП | NetAgent CY504 | Связь инжиниринг | шт. | 1 | 0,07
19 этаж
Оборудование
10. | Видеокамера внутренняя купольная IP, разрешение 4 Mp, чувствительность 0.05 лк (цвет, F1.2, АРУ вкл.), WDR(120 дБ), кодек сжатия Н265/H264/MPEG, тип объектива VF 2.8-12, ИК-подсветка 10-20, интерфейс передачи данных 1xRJ45, 1xBNC, 1xJack 3,5, cкорость передачи данных 1x100 Мб/с, поддержка карт памяти microSD, аудио входы/выходы 1/-, тревожные входы/выходы нет, рабочая температура -20…+50 °C, мощность 6 Вт, электропитание 12В (DC) / PoE (IEEE 802.3af) | LTV-GICDM4-E701-V1 | LTV | шт. | 11 | 0,5
11. | Микрофон активный миниатюрный | ШОРОХ-8 | Комком | шт. | 1 | 0,02
12. | Сплиттер PoE проходной Stellberry | MX-225 | ООО «Современные технологии» | шт. | 1 | 0,03
13. | Видеосервер «Интеллект» в составе |  |  | компл. | 1
13.1. | Видеосервер DEPO Storm 3400G2 (архив 64Тб) | DEPO Storm 3400G2 W10_fW64/ 2xE5-2620v4/ 16GBRE2/ A8405/ AFM7/ 1DT240/ 6T8000G7/ 4T8000G7/ 2GLAN_i210/8D/6E/2CH/ IPMI+/ 550W2HS1/ RMK/ CAR3S | ITV | шт. | 1 | 30
13.2. | Обеспечение программное "Интеллект" - Система защиты Guardant | "Интеллект" - Система защиты Guardant | ITV | шт. | 1
13.3. | Обеспечение программное обеспечение "Интеллект" - Ядро системы | "Интеллект" - Ядро системы | ITV | шт. | 1
13.4. | Обеспечение программное "Интеллект" - Подключение видеоканала | "Интеллект" - Подключение видеоканала | ITV | шт. | 53
14. | Видеосервер «Интеллект» в составе |  |  | компл. | 1
14.1. | Видеосервер DEPO Storm 3400G2 (архив 12Тб) | DEPO Storm 3400G2 W10_fW64/ E5-2620v4/ 16GBRE2/ A8405/ AFM7/ 5T4000G7/ 2GLAN_i210/ 8D/ 6E/2CH/ IPMI+/ 550W2HS1/ RMK/ CAR3S | ITV | шт. | 1 | 30
14.2. | Обеспечение программное "Интеллект" - Система защиты Guardant | "Интеллект" - Система защиты Guardant | ITV | шт. | 1
14.3. | Обеспечение программное обеспечение "Интеллект" - Ядро системы | "Интеллект" - Ядро системы | ITV | шт. | 1
14.4. | Обеспечение программное "Интеллект" - Подключение видеоканала | "Интеллект" - Подключение видеоканала | ITV | шт. | 5
14.5. | Обеспечение программное "Интеллект" - Подключение аудиоканала | "Интеллект" - Подключение аудиоканала | ITV | шт. | 5
15. | Видеосервер «Интеллект» в составе |  |  | компл. | 1
15.1. | Видеосервер DEPO Storm 3400G2 (архив 20Тб) | DEPO Storm W10_fW64/ 3400G2 2xE5-2620v4/ 16GBRE2/A8405/AFM7/1DT240/ 5T4000G7/ 2T4000G7/ 2GLAN_i210/8D/6E/2CH/IPMI+/ 550W2HS1/ RMK/ CAR3S | ITV | шт. | 1 | 30
15.2. | Обеспечение программное "Интеллект" - Система защиты Guardant | "Интеллект" - Система защиты Guardant | ITV | шт. | 1
15.3. | Обеспечение программное обеспечение "Интеллект" - Ядро системы | "Интеллект" - Ядро системы | ITV | шт. | 1
15.4. | Обеспечение программное "Интеллект" - Подключение видеоканала | "Интеллект" - Подключение видеоканала | ITV | шт. | 11
16. | КВМ-коммутатор 8-портовый, PS/2, USB, VGA, с ЖК дисплеем, разъемом гирляндного подключения и поддержкой USB-периферии | CL5708N | ATEN | шт. | 1 | 13,47
20 этаж
Оборудование
17. | Видеокамера внутренняя купольная IP, разрешение 4 Mp, чувствительность 0.05 лк (цвет, F1.2, АРУ вкл.), WDR(120 дБ), кодек сжатия Н265/H264/MPEG, тип объектива VF 2.8-12, ИК-подсветка 10-20, интерфейс передачи данных 1xRJ45, 1xBNC, 1xJack 3,5, cкорость передачи данных 1x100 Мб/с, поддержка карт памяти microSD, аудио входы/выходы 1/-, тревожные входы/выходы нет, рабочая температура -20…+50 °C, мощность 6 Вт, электропитание 12В (DC) / PoE (IEEE 802.3af) | LTV-GICDM4-E701-V1 | LTV | шт. | 10 | 0,5
18. | Микрофон активный миниатюрный | ШОРОХ-8 | Комком | шт. | 1 | 0,02
19. | Сплиттер PoE проходной Stellberry | MX-225 | ООО «Современные технологии» | шт. | 1 | 0,03
21 этаж
Оборудование
20. | Видеокамера внутренняя купольная IP, разрешение 4 Mp, чувствительность 0.05 лк (цвет, F1.2, АРУ вкл.), WDR(120 дБ), кодек сжатия Н265/H264/MPEG, тип объектива VF 2.8-12, ИК-подсветка 10-20, интерфейс передачи данных 1xRJ45, 1xBNC, 1xJack 3,5, cкорость передачи данных 1x100 Мб/с, поддержка карт памяти microSD, аудио входы/выходы 1/-, тревожные входы/выходы нет, рабочая температура -20…+50 °C, мощность 6 Вт, электропитание 12В (DC) / PoE (IEEE 802.3af) | LTV-GICDM4-E701-V1 | LTV | шт. | 9 | 0,5
21. | Микрофон активный миниатюрный | ШОРОХ-8 | Комком | шт. | 2 | 0,02
22. | Сплиттер PoE проходной Stellberry | MX-225 | ООО «Современные технологии» | шт. | 2 | 0,03
185/3-2018-СОТ.С2 Приспособление помещений 16-21 этажа для нужд ООО «Газпром Флот» Система охранная телевизионная
16 этаж
Материалы
1. | Штекер аудио (СТ) 3.5мм | NP-107 | ЗАО «ЧИП и ДИП» | шт. | 1 | до 1 кг
2. | Кабель огнестойкий групповой прокладки для систем противопожарной защиты | КПСнг(А)-FRHF 2х2х0,75 | НПП «Спецкабель» | м | 5 | 74,1 кг/км
3. | Коробка ответвит. с 6 кабельными вводами д.25мм, IP55, 120х80х50мм | 53900R | ЗАО ДКС | шт. | 1 | 0,22
4. | Клемник Полиамид 6.6,12р,110°С,450V, 32A, 4мм.кв. | 43312NY | ЗАО ДКС | шт. | 1 | 0,027
5. | Труба ПВХ гибкая гофр. д.20мм | 91920 | ЗАО ДКС | м | 5 | 0,047 кг/м
6. | Держатель с защелкой, д.20мм | 51020 | ЗАО ДКС | шт. | 10 | 0,004
18 этаж
Материалы
7. | Шнур питания с заземлением IEC 60320 C13/IEC 60320 C14, 10 А / 250 В (3 × 1,0), длина 1,8 м | R-10-Cord-C13-C14-1.8 | ЦМО | шт. | 3 | до 1 кг
8. | Кабель для монитора VCOM VGA 15M/15M 5.0 метров | VVG6448-5M | VCOM | шт. | 1 | до 1 кг
9. | Кабель Nexport HDMI-HDMI 19M/19M, 5.0 метров, v1.4 | NP-HM\HM-RBB-5 | Nexport | шт. | 1 | до 1 кг
19 этаж
Материалы
10. | Шнур питания с заземлением IEC 60320 C13/Schuko, 10 А / 250 В (3 × 1,0), длина 1,8 м | R-10-Cord-C13-S-1.8 | ЦМО | шт. | 6 | до 1 кг
11. | Кабель КВМ с интерфейсами USB, VGA и разъемом SPHD 3-в-1 (1.8м) | 2L-5202U | ATEN | шт. | 3 | до 1 кг
12. | Набор для монтажа в стойку длинный/опционный | 2Х-010G | ATEN | шт. | 1 | 1
13. | Штекер аудио (СТ) 3.5мм | NP-107 | ЗАО «ЧИП и ДИП» | шт. | 1 | до 1 кг
14. | Кабель огнестойкий групповой прокладки для систем противопожарной защиты | КПСнг(А)-FRHF 2х2х0,75 | НПП «Спецкабель» | м | 5 | 74,1 кг/км
15. | Коробка ответвит. с 6 кабельными вводами д.25мм, IP55, 120х80х50мм | 53900R | ЗАО ДКС | шт. | 1 | 0,22
16. | Клемник Полиамид 6.6,12р,110°С,450V, 32A, 4мм.кв. | 43312NY | ЗАО ДКС | шт. | 1 | 0,027
17. | Труба ПВХ гибкая гофр. д.20мм | 91920 | ЗАО ДКС | м | 5 | 0,047 кг/м
18. | Держатель с защелкой, д.20мм | 51020 | ЗАО ДКС | шт. | 10 | 0,004
20 этаж
Материалы
19. | Штекер аудио (СТ) 3.5мм | NP-107 | ЗАО «ЧИП и ДИП» | шт. | 1 | до 1 кг
20. | Кабель огнестойкий групповой прокладки для систем противопожарной защиты | КПСнг(А)-FRHF 2х2х0,75 | НПП «Спецкабель» | м | 5 | 74,1 кг/км
21. | Коробка ответвит. с 6 кабельными вводами д.25мм, IP55, 120х80х50мм | 53900R | ЗАО ДКС | шт. | 1 | 0,22
22. | Клемник Полиамид 6.6,12р,110°С,450V, 32A, 4мм.кв. | 43312NY | ЗАО ДКС | шт. | 1 | 0,027
23. | Труба ПВХ гибкая гофр. д.20мм | 91920 | ЗАО ДКС | м | 5 | 0,047 кг/м
24. | Держатель с защелкой, д.20мм | 51020 | ЗАО ДКС | шт. | 10 | 0,004
21 этаж
Материалы
25. | Штекер аудио (СТ) 3.5мм | NP-107 | ЗАО «ЧИП и ДИП» | шт. | 2 | до 1 кг
26. | Кабель огнестойкий групповой прокладки для систем противопожарной защиты | КПСнг(А)-FRHF 2х2х0,75 | НПП «Спецкабель» | м | 10 | 74,1 кг/км
27. | Коробка ответвит. с 6 кабельными вводами д.25мм, IP55, 120х80х50мм | 53900R | ЗАО ДКС | шт. | 2 | 0,22
28. | Клемник Полиамид 6.6,12р,110°С,450V, 32A, 4мм.кв. | 43312NY | ЗАО ДКС | шт. | 2 | 0,027
29. | Труба ПВХ гибкая гофр. д.20мм | 91920 | ЗАО ДКС | м | 10 | 0,047 кг/м
30. | Держатель с защелкой, д.20мм | 51020 | ЗАО ДКС | шт. | 20 | 0,004
185/1-2018-ЭОМ.СО2 Приспособление помещений 1-6 этажа для нужд ООО «Газпром Комплектация»
-2 этаж (Кроссовая, П2.а29)
ЭЛЕКТРООБОРУДОВАНИЕ
1 | Коробка электрическая в составе: |  |  | шт. | 2
1.1 | Коробка распаячная 100х100х50 (с откидной крышкой), цвет: 07 RAL 7035 | GE41255 | GreenEl | шт. | 2 |  | 0,05
1.2 | Клемма строительно-монтажная Количество подключаемых проводников – 6 Цвет – фиолетовый Степень защиты: IP20 Номинальная соединительная способность 0,75 – 2,5 мм2 | СМК 773-326 арт. UKZ-001-326 | ГК «ИЭК» | шт. | 6 |  | 0,004
2 | Бокс с пусковым реле в составе: |  |  | компл. | 1
2.1 | Бокс пластиковый навесной для модульного оборудования Типоразмер: 1 ряд, 9 модулей Степень защиты: IP31 Материал изготовления – полистирол Цвет – RAL 9003 Рабочая температура: от -20 до 80 °С | КМПн 2/9-1 арт. МКР42-N-09-31-01 | ГК «ИЭК» | шт. | 1 |  | 0,3 | Кол-во указано на один комплект
2.2 | Реле пусковое, реле ограничения пускового тока Напряжение сети питания: 184-253 В, перем. ток , 50 Гц Максимальный постоянный ток нагрузки: 8 А Максимальная мощность нагрузки: 1800 ВА | Elsys-ZCP | ООО «НИЦ «ФОРС» | шт. | 1 |  | 0,075 | Кол-во указано на один комплект
2.3 | Клемма проходная винтовая UT 2.5 Цвет: Серый Сечение присоединяемых проводников: 1,5-4 мм2 Кол-во присоединяемых проводников: 2 | арт. 3044076 | OOO «Феникс Контакт РУС» | шт. | 5 |  | 0,025 | Кол-во указано на один комплект
2.4 | Клемма проходная винтовая UT 2.5 BU Цвет: Синий Сечение присоединяемых проводников: 1,5-4 мм2 Кол-во присоединяемых проводников: 2 | арт. 3044086 | OOO «Феникс Контакт РУС» | шт. | 5 |  | 0,025 | Кол-во указано на один комплект
2.5 | Клемма заземления проходная винтовая UT 2.5-PE Цвет: Желто-зеленый Сечение присоединяемых проводников: 1,5-4 мм2 Кол-во присоединяемых проводников: 2 | арт. 3044092 | OOO «Феникс Контакт РУС» | шт. | 5 |  | 0,025 | Кол-во указано на один комплект
2.6 | Крышка концевая D-UT 2,5/10 Цвет: Серай | арт. 3047028 | OOO «Феникс Контакт РУС» | шт. | 1 |  | 0,01 | Кол-во указано на один комплект
2.7 | Крышка концевая D-UT 2,5/10 BU Цвет: Синий | арт. 3047235 | OOO «Феникс Контакт РУС» | шт. | 1 |  | 0,01 | Кол-во указано на один комплект
2.8 | Перемычка FBS 5-5 Кол-во клемм: 5 Цвет: Красный | арт. 3030190 | OOO «Феникс Контакт РУС» | шт. | 3 |  | 0,01 | Кол-во указано на один комплект
2.9 | Стопор концевой E/NS 35 N Цвет: Серый | арт. 0800886 | OOO «Феникс Контакт РУС» | шт. | 2 |  | 0,025 | Кол-во указано на один комплект
3 | Розетка силовая с заземлением, 2Р+Е, со шторками, 16 А, 250 В, накладная, IP66 Размер основания: 95х95 мм | Кат. №DIS1376407 | АО «ДКС» | шт. | 5 |  | 0,3
КАБЕЛИ И ПРОВОДА
1 | Кабель огнестойкий силовой, не распространяющий горение, с изоляцией и оболочкой из полимерных композиций, не содержащих галогенов Диаметр наружный: 13,8 мм Температура окружающей среды: от -50о до 50о С | ППГнг(А)-FRHF-0,66 3x1,5 ТУ 3500-066-21059747-2009 | АО «Электрокабель» Кольчугинский завод | км | 0,050 |  | 287
2 | Кабель огнестойкий силовой, не распространяющий горение, с изоляцией и оболочкой из полимерных композиций, не содержащих галогенов Диаметр наружный: 14,6 мм Температура окружающей среды: от -50о до 50о С | ППГнг(А)-FRHF-0,66 3x2,5 ТУ 3500-066-21059747-2009 | АО «Электрокабель» Кольчугинский завод | км | 0,660 |  | 340
3 | Провод одножильный для электрических установок на напряжение до 450/750 В Цвет оболочки: желто-зеленый Диаметр наружный: 4,7 мм Температура окружающей среды: от -50 до 65 оС | ПуГВ З-Ж 1х6 ТУ 16-705.501-2010 | АО «Электрокабель» Кольчугинский завод | км | 0,02 |  | 74,2
ПРОЧИЕ МАТЕРИАЛЫ
1 | Труба гофрированная ПВХ 20 мм, с протяжкой, легкая Внутренний диаметр: 16 мм | 91920 | АО «ДКС» | м | 600 |  | 0,07
2 | Держатель с защелкой для трубы гофрированной ПВХ 20 мм | 51020 | АО «ДКС» | шт. | 2000 |  | 0,005
3 | Бирка маркировочная квадратная для силовых кабелей напряжением до 1кВ Марка материала: мягкий пластикат Габаритные размеры: 55х55 мм | У134 IEK UZMA-BIK-Y134-S | ГК «ИЭК» | шт. | 75 |  | 0,4
4 | Хомут кабельный Материал: Нейлон Габаритные размеры: 150х3,6 мм | UHH31-D036-150-100 | ГК «ИЭК» | шт. | 150 |  | 0,2
5 | Наконечник кабельный медный луженый ТМЛ6-6-4 Диаметр винта: М6 Сечение жилы: 6 мм2 | арт. 40830 | Компания «Техэлектро» | шт. | 2 |  | 0,07
-1 этаж (Кроссовая, П1.13)
ЭЛЕКТРООБОРУДОВАНИЕ
1 | Коробка электрическая в составе: |  |  | шт. | 2
1.1 | Коробка распаячная 100х100х50 (с откидной крышкой), цвет: 07 RAL 7035 | GE41255 | GreenEl | шт. | 2 |  | 0,05
1.2 | Клемма строительно-монтажная Количество подключаемых проводников – 6 Цвет – фиолетовый Степень защиты: IP20 Номинальная соединительная способность 0,75 – 2,5 мм2 | СМК 773-326 арт. UKZ-001-326 | ГК «ИЭК» | шт. | 6 |  | 0,004
2 | Бокс с пусковым реле в составе: |  |  | компл. | 1
2.1 | Бокс пластиковый навесной для модульного оборудования Типоразмер: 1 ряд, 9 модулей Степень защиты: IP31 Материал изготовления – полистирол Цвет – RAL 9003 Рабочая температура: от -20 до 80 °С | КМПн 2/9-1 арт. МКР42-N-09-31-01 | ГК «ИЭК» | шт. | 1 |  | 0,3 | Кол-во указано на один комплект
2.2 | Реле пусковое, реле ограничения пускового тока Напряжение сети питания: 184-253 В, перем. ток , 50 Гц Максимальный постоянный ток нагрузки: 8 А Максимальная мощность нагрузки: 1800 ВА | Elsys-ZCP | ООО «НИЦ «ФОРС» | шт. | 1 |  | 0,075 | Кол-во указано на один комплект
2.3 | Клемма проходная винтовая UT 2.5 Цвет: Серый Сечение присоединяемых проводников: 1,5-4 мм2 Кол-во присоединяемых проводников: 2 | арт. 3044076 | OOO «Феникс Контакт РУС» | шт. | 5 |  | 0,025 | Кол-во указано на один комплект
2.4 | Клемма проходная винтовая UT 2.5 BU Цвет: Синий Сечение присоединяемых проводников: 1,5-4 мм2 Кол-во присоединяемых проводников: 2 | арт. 3044086 | OOO «Феникс Контакт РУС» | шт. | 5 |  | 0,025 | Кол-во указано на один комплект
2.5 | Клемма заземления проходная винтовая UT 2.5-PE Цвет: Желто-зеленый Сечение присоединяемых проводников: 1,5-4 мм2 Кол-во присоединяемых проводников: 2 | арт. 3044092 | OOO «Феникс Контакт РУС» | шт. | 5 |  | 0,025 | Кол-во указано на один комплект
2.6 | Крышка концевая D-UT 2,5/10 Цвет: Серай | арт. 3047028 | OOO «Феникс Контакт РУС» | шт. | 1 |  | 0,01 | Кол-во указано на один комплект
2.7 | Крышка концевая D-UT 2,5/10 BU Цвет: Синий | арт. 3047235 | OOO «Феникс Контакт РУС» | шт. | 1 |  | 0,01 | Кол-во указано на один комплект
2.8 | Перемычка FBS 5-5 Кол-во клемм: 5 Цвет: Красный | арт. 3030190 | OOO «Феникс Контакт РУС» | шт. | 3 |  | 0,01 | Кол-во указано на один комплект
2.9 | Стопор концевой E/NS 35 N Цвет: Серый | арт. 0800886 | OOO «Феникс Контакт РУС» | шт. | 2 |  | 0,025 | Кол-во указано на один комплект
3 | Розетка силовая с заземлением, 2Р+Е, со шторками, 16 А, 250 В, накладная, IP66 Размер основания: 95х95 мм | Кат. №DIS1376407 | АО «ДКС» | шт. | 5 |  | 0,3
КАБЕЛИ И ПРОВОДА
1 | Кабель огнестойкий силовой, не распространяющий горение, с изоляцией и оболочкой из полимерных композиций, не содержащих галогенов Диаметр наружный: 13,8 мм Температура окружающей среды: от -50о до 50о С | ППГнг(А)-FRHF-0,66 3x1,5 ТУ 3500-066-21059747-2009 | АО «Электрокабель» Кольчугинский завод | км | 0,050 |  | 287
2 | Кабель огнестойкий силовой, не распространяющий горение, с изоляцией и оболочкой из полимерных композиций, не содержащих галогенов Диаметр наружный: 14,6 мм Температура окружающей среды: от -50о до 50о С | ППГнг(А)-FRHF-0,66 3x2,5 ТУ 3500-066-21059747-2009 | АО «Электрокабель» Кольчугинский завод | км | 0,660 |  | 340
3 | Провод одножильный для электрических установок на напряжение до 450/750 В Цвет оболочки: желто-зеленый Диаметр наружный: 4,7 мм Температура окружающей среды: от -50 до 65 оС | ПуГВ З-Ж 1х6 ТУ 16-705.501-2010 | АО «Электрокабель» Кольчугинский завод | км | 0,02 |  | 74,2
ПРОЧИЕ МАТЕРИАЛЫ
1 | Труба гофрированная ПВХ 20 мм, с протяжкой, легкая Внутренний диаметр: 16 мм | 91920 | АО «ДКС» | м | 600 |  | 0,07
2 | Держатель с защелкой для трубы гофрированной ПВХ 20 мм | 51020 | АО «ДКС» | шт. | 2000 |  | 0,005
3 | Бирка маркировочная квадратная для силовых кабелей напряжением до 1кВ Марка материала: мягкий пластикат Габаритные размеры: 55х55 мм | У134 IEK UZMA-BIK-Y134-S | ГК «ИЭК» | шт. | 75 |  | 0,4
4 | Хомут кабельный Материал: Нейлон Габаритные размеры: 150х3,6 мм | UHH31-D036-150-100 | ГК «ИЭК» | шт. | 150 |  | 0,2
5 | Наконечник кабельный медный луженый ТМЛ6-6-4 Диаметр винта: М6 Сечение жилы: 6 мм2 | арт. 40830 | Компания «Техэлектро» | шт. | 2 |  | 0,07
1 этаж (ЦПО 1.06)
ЭЛЕКТРООБОРУДОВАНИЕ
1 | Коробка электрическая в составе: |  |  | шт. | 1
1.1 | Коробка распаячная 100х100х50 (с откидной крышкой), цвет: 07 RAL 7035 | GE41255 | GreenEl | шт. | 1 |  | 0,05
1.2 | Клемма строительно-монтажная Количество подключаемых проводников – 6 Цвет – фиолетовый Степень защиты: IP20 Номинальная соединительная способность 0,75 – 2,5 мм2 | СМК 773-326 арт. UKZ-001-326 | ГК «ИЭК» | шт. | 3 |  | 0,004
2 | Бокс с пусковым реле в составе: |  |  | компл. | 3
2.1 | Бокс пластиковый навесной для модульного оборудования Типоразмер: 1 ряд, 9 модулей Степень защиты: IP31 Материал изготовления – полистирол Цвет – RAL 9003 Рабочая температура: от -20 до 80 °С | КМПн 2/9-1 арт. МКР42-N-09-31-01 | ГК «ИЭК» | шт. | 3 |  | 0,3 | Кол-во указано на один комплект
2.2 | Реле пусковое, реле ограничения пускового тока Напряжение сети питания: 184-253 В, перем. ток , 50 Гц Максимальный постоянный ток нагрузки: 8 А Максимальная мощность нагрузки: 1800 ВА | Elsys-ZCP | ООО «НИЦ «ФОРС» | шт. | 3 |  | 0,075 | Кол-во указано на один комплект
2.3 | Клемма проходная винтовая UT 2.5 Цвет: Серый Сечение присоединяемых проводников: 1,5-4 мм2 Кол-во присоединяемых проводников: 2 | арт. 3044076 | OOO «Феникс Контакт РУС» | шт. | 15 |  | 0,025 | Кол-во указано на один комплект
2.4 | Клемма проходная винтовая UT 2.5 BU Цвет: Синий Сечение присоединяемых проводников: 1,5-4 мм2 Кол-во присоединяемых проводников: 2 | арт. 3044086 | OOO «Феникс Контакт РУС» | шт. | 15 |  | 0,025 | Кол-во указано на один комплект
2.5 | Клемма заземления проходная винтовая UT 2.5-PE Цвет: Желто-зеленый Сечение присоединяемых проводников: 1,5-4 мм2 Кол-во присоединяемых проводников: 2 | арт. 3044092 | OOO «Феникс Контакт РУС» | шт. | 15 |  | 0,025 | Кол-во указано на один комплект
2.6 | Крышка концевая D-UT 2,5/10 Цвет: Серай | арт. 3047028 | OOO «Феникс Контакт РУС» | шт. | 3 |  | 0,01 | Кол-во указано на один комплект
2.7 | Крышка концевая D-UT 2,5/10 BU Цвет: Синий | арт. 3047235 | OOO «Феникс Контакт РУС» | шт. | 3 |  | 0,01 | Кол-во указано на один комплект
2.8 | Перемычка FBS 5-5 Кол-во клемм: 5 Цвет: Красный | арт. 3030190 | OOO «Феникс Контакт РУС» | шт. | 9 |  | 0,01 | Кол-во указано на один комплект
2.9 | Стопор концевой E/NS 35 N Цвет: Серый | арт. 0800886 | OOO «Феникс Контакт РУС» | шт. | 6 |  | 0,025 | Кол-во указано на один комплект
3 | Розетка силовая 16 А, 250 В для установки в ПВХ-короб в составе: |  |  | компл. | 6
3.1 | Рамка-суппорт под 2 модуля Цвет: белый | Brava PDA-BN кат. 10453 | АО «ДКС» | шт. | 6 |  | 0,052 | Кол-во указано на один комплект
3.2 | Розетка электрическая с заземлением, 2Р+Е, со шторками Кол-во модулей: 2 модуля Цвет: белый Размер установочный: 43х43 мм | Brava кат. №76482B | АО «ДКС» | шт. | 6 |  | 0,033 | Кол-во указано на один комплект
4 | Фильтр сетевой 230 В, 10 А Количество розеток: 6 шт. Длина сетевого шнура: 1,8 м | Pilot L | ООО «Защита информационных систем» | шт. | 1 |  | 0,3
5 | Розетка силовая с заземлением, 2Р+Е, со шторками, 16 А, 250 В, накладная, IP66 Размер основания: 95х95 мм | Кат. №DIS1376407 | АО «ДКС» | шт. | 8 |  | 0,3
6 | Панель распределительная в серверном шкафу в составе: |  |  | компл. | 1
6.1 | Панель 19” с DIN-рейкой PS-3U | арт. КП-АВ | ООО «ЦМО» | шт. | 1 |  | 1,8
6.2 | Выключатель автоматический однополюсный модульный 25 А, тип С, OptiDin ВМ63-1С25-УХЛ3 | арт. 103548 ТУ3421-040-05758109-2009 | АО «КЭАЗ» | шт. | 1 |  | 0,132
6.3 | Выключатель автоматический однополюсный модульный 16 А, тип С, OptiDin ВМ63-1С16-УХЛ3 | арт. 103545 ТУ3421-040-05758109-2009 | АО «КЭАЗ» | шт. | 6 |  | 0,132
6.4 | Шина нулевая в корпусе 2х15 для установки на DIN-рейку, 125 А | арт. YND10-2-15-125 | ГК «ИЭК» | шт. | 1 |  | 0,26
КАБЕЛИ И ПРОВОДА
1 | Кабель огнестойкий силовой, не распространяющий горение, с изоляцией и оболочкой из полимерных композиций, не содержащих галогенов Диаметр наружный: 13,8 мм Температура окружающей среды: от -50о до 50о С | ППГнг(А)-FRHF-0,66 3x1,5 ТУ 3500-066-21059747-2009 | АО «Электрокабель» Кольчугинский завод | км | 0,11 |  | 287
2 | Кабель огнестойкий силовой, не распространяющий горение, с изоляцией и оболочкой из полимерных композиций, не содержащих галогенов Диаметр наружный: 14,6 мм Температура окружающей среды: от -50о до 50о С | ППГнг(А)-FRHF-0,66 3x2,5 ТУ 3500-066-21059747-2009 | АО «Электрокабель» Кольчугинский завод | км | 0,41 |  | 340
3 | Кабель огнестойкий силовой, не распространяющий горение, с изоляцией и оболочкой из полимерных композиций, не содержащих галогенов Диаметр наружный: 20,9 мм Температура окружающей среды: от -50о до 50о С | ППГнг(А)-FRHF-0,66 5x6 ТУ 3500-066-21059747-2009 | АО «Электрокабель» Кольчугинский завод | км | 0,02 |  | 520
4 | Провод одножильный для электрических установок на напряжение до 450/750 В Цвет оболочки: желто-зеленый Диаметр наружный: 4,7 мм Температура окружающей среды: от -50 до 65 оС | ПуГВ З-Ж 1х6 ТУ 16-705.501-2010 | АО «Электрокабель» Кольчугинский завод | км | 0,02 |  | 74,2
ПРОЧИЕ МАТЕРИАЛЫ
1 | Труба гофрированная ПВХ 20 мм, с протяжкой, легкая Внутренний диаметр: 16 мм | 91920 | АО «ДКС» | м | 245 |  | 0,07
2 | Держатель с защелкой для трубы гофрированной ПВХ 20 мм | 51020 | АО «ДКС» | шт. | 500 |  | 0,005
3 | Короб с крышкой, с направляющими для установки разделителей, 100х60 мм, TA-GN цвет белый, L=2 м | 01786 | АО «ДКС» | шт. | 10 |  | 0,93 кг/м
4 | Угол плоский для короба TA-GN 100х60 | 01745 | АО «ДКС» | шт. | 4 |  | 0,31
5 | Угол внутренний изменяемый для короба TA-GN 100х60 | 01729 | АО «ДКС» | шт. | 4 |  | 0,337
6 | Тройник для короба TA-GN 100х60 | 01761 | АО «ДКС» | шт. | 2 |  | 0,247
7 | Накладка на стык профиля для короба TA-GN 100х60 | 00833 | АО «ДКС» | шт. | 20 |  | 0,01
8 | Накладка на стык крышки для короба TA-GN 100х60 | 00887 | АО «ДКС» | шт. | 20 |  | 0,01
9 | Заглушка торцевая для короба TA-GN 100х60 | 00874 | АО «ДКС» | шт. | 5 |  | 0,01
10 | Бирка маркировочная квадратная для силовых кабелей напряжением до 1кВ Марка материала: мягкий пластикат Габаритные размеры: 55х55 мм | У134 IEK UZMA-BIK-Y134-S | ГК «ИЭК» | шт. | 75 |  | 0,4
11 | Хомут кабельный Материал: Нейлон Габаритные размеры: 150х3,6 мм | UHH31-D036-150-100 | ГК «ИЭК» | шт. | 150 |  | 0,2
12 | Наконечник кабельный медный луженый ТМЛ6-6-4 Диаметр винта: М6 Сечение жилы: 6 мм2 | арт. 40830 | Компания «Техэлектро» | шт. | 2 |  | 0,07
2 этаж (Серверная 02.24)
ЭЛЕКТРООБОРУДОВАНИЕ
1 | Коробка электрическая в составе: |  |  | шт. | 4
1.1 | Коробка распаячная 100х100х50 (с откидной крышкой), цвет: 07 RAL 7035 | GE41255 | GreenEl | шт. | 4 | 0,05 | Кол-во указано на один комплект
1.2 | Клемма строительно-монтажная Количество подключаемых проводников – 6 Цвет – фиолетовый Степень защиты: IP20 Номинальная соединительная способность 0,75 – 2,5 мм2 | СМК 773-326 арт. UKZ-001-326 | ГК «ИЭК» | шт. | 12 | 0,004 | Кол-во указано на один комплект
2 | Бокс с пусковым реле в составе: |  |  | компл. | 4
2.1 | Бокс пластиковый навесной для модульного оборудования Типоразмер: 1 ряд, 9 модулей Степень защиты: IP31 Материал изготовления – полистирол Цвет – RAL 9003 Рабочая температура: от -20 до 80 °С | КМПн 2/9-1 арт. МКР42-N-09-31-01 | ГК «ИЭК» | шт. | 4 | 0,3 | Кол-во указано на один комплект
2.2 | Реле пусковое, реле ограничения пускового тока Напряжение сети питания: 184-253 В, перем. ток , 50 Гц Максимальный постоянный ток нагрузки: 8 А Максимальная мощность нагрузки: 1800 ВА | Elsys-ZCP | ООО «НИЦ «ФОРС» | шт. | 4 | 0,075 | Кол-во указано на один комплект
2.3 | Клемма проходная винтовая UT 2.5 Цвет: Серый Сечение присоединяемых проводников: 1,5-4 мм2 Кол-во присоединяемых проводников: 2 | арт. 3044076 | OOO «Феникс Контакт РУС» | шт. | 20 | 0,025 | Кол-во указано на один комплект
2.4 | Клемма проходная винтовая UT 2.5 BU Цвет: Синий Сечение присоединяемых проводников: 1,5-4 мм2 Кол-во присоединяемых проводников: 2 | арт. 3044086 | OOO «Феникс Контакт РУС» | шт. | 20 | 0,025 | Кол-во указано на один комплект
2.5 | Клемма заземления проходная винтовая UT 2.5-PE Цвет: Желто-зеленый Сечение присоединяемых проводников: 1,5-4 мм2 Кол-во присоединяемых проводников: 2 | арт. 3044092 | OOO «Феникс Контакт РУС» | шт. | 20 | 0,025 | Кол-во указано на один комплект
2.6 | Крышка концевая D-UT 2,5/10 Цвет: Серай | арт. 3047028 | OOO «Феникс Контакт РУС» | шт. | 4 | 0,01 | Кол-во указано на один комплект
2.7 | Крышка концевая D-UT 2,5/10 BU Цвет: Синий | арт. 3047235 | OOO «Феникс Контакт РУС» | шт. | 4 | 0,01 | Кол-во указано на один комплект
2.8 | Перемычка FBS 5-5 Кол-во клемм: 5 Цвет: Красный | арт. 3030190 | OOO «Феникс Контакт РУС» | шт. | 12 | 0,01 | Кол-во указано на один комплект
2.9 | Стопор концевой E/NS 35 N Цвет: Серый | арт. 0800886 | OOO «Феникс Контакт РУС» | шт. | 8 | 0,025 | Кол-во указано на один комплект
3 | Розетка силовая с заземлением, 2Р+Е, со шторками, 16 А, 250 В, накладная, IP66 Размер основания: 95х95 мм | Кат. №DIS1376407 | АО «ДКС» | шт. | 1 | 0,3
КАБЕЛИ И ПРОВОДА
1 | Кабель огнестойкий силовой, не распространяющий горение, с изоляцией и оболочкой из полимерных композиций, не содержащих галогенов Диаметр наружный: 13,8 мм Температура окружающей среды : от -50о до 50о С | ППГнг(А)-FRHF-0,66 3x1,5 ТУ 3500-066-21059747-2009 | АО «Электрокабель» Кольчугинский завод | км | 0,170 | 287
2 | Кабель огнестойкий силовой, не распространяющий горение, с изоляцией и оболочкой из полимерных композиций, не содержащих галогенов Диаметр наружный: 14,6 мм Температура окружающей среды : от -50о до 50о С | ППГнг(А)-FRHF-0,66 3x2,5 ТУ 3500-066-21059747-2009 | АО «Электрокабель» Кольчугинский завод | км | 0,290 | 340
3 | Кабель огнестойкий силовой, не распространяющий горение, с изоляцией и оболочкой из полимерных композиций, не содержащих галогенов | ППГнг(А)-FRHF-0,66 5x10 ТУ 3500-066-21059747-2009 | АО «Электрокабель» Кольчугинский завод | км | 0,060
4 | Провод одножильный для электрических установок на напряжение до 450/750 В Цвет оболочки: желто-зеленый Диаметр наружный: 4,7 мм Температура окружающей среды: от -50 до 65 оС | ПуГВ З-Ж 1х6 ТУ 16-705.501-2010 | АО «Электрокабель» Кольчугинский завод | км | 0,06 | 74,2
ПРОЧИЕ МАТЕРИАЛЫ
1 | Бирка маркировочная квадратная для силовых кабелей напряжением до 1кВ Марка материала: мягкий пластикат Габаритные размеры: 55х55 мм | У134 IEK UZMA-BIK-Y134-S | ГК «ИЭК» | шт. | 75 | 0,4
2 | Хомут кабельный Материал: Нейлон Габаритные размеры: 150х3,6 мм | UHH31-D036-150-100 | ГК «ИЭК» | шт. | 150 | 0,2
3 | Наконечник кабельный медный луженый ТМЛ6-6-4 Диаметр винта: М6 Сечение жилы: 6 мм2 | арт. 40830 | Компания «Техэлектро» | шт. | 6 | 0,07
3 этаж (Кроссовая 03.44)
ЭЛЕКТРООБОРУДОВАНИЕ
1 | Коробка электрическая в составе: |  |  | шт. | 4
1.1 | Коробка распаячная 100х100х50 (с откидной крышкой), цвет: 07 RAL 7035 | GE41255 | GreenEl | шт. | 4 | 0,05 | Кол-во указано на один комплект
1.2 | Клемма строительно-монтажная Количество подключаемых проводников – 6 Цвет – фиолетовый Степень защиты: IP20 Номинальная соединительная способность 0,75 – 2,5 мм2 | СМК 773-326 арт. UKZ-001-326 | ГК «ИЭК» | шт. | 12 | 0,004 | Кол-во указано на один комплект
2 | Бокс с пусковым реле в составе: |  |  | компл. | 4
2.1 | Бокс пластиковый навесной для модульного оборудования Типоразмер: 1 ряд, 9 модулей Степень защиты: IP31 Материал изготовления – полистирол Цвет – RAL 9003 Рабочая температура: от -20 до 80 °С | КМПн 2/9-1 арт. МКР42-N-09-31-01 | ГК «ИЭК» | шт. | 4 | 0,3 | Кол-во указано на один комплект
2.2 | Реле пусковое, реле ограничения пускового тока Напряжение сети питания: 184-253 В, перем. ток , 50 Гц Максимальный постоянный ток нагрузки: 8 А Максимальная мощность нагрузки: 1800 ВА | Elsys-ZCP | ООО «НИЦ «ФОРС» | шт. | 4 | 0,075 | Кол-во указано на один комплект
2.3 | Клемма проходная винтовая UT 2.5 Цвет: Серый Сечение присоединяемых проводников: 1,5-4 мм2 Кол-во присоединяемых проводников: 2 | арт. 3044076 | OOO «Феникс Контакт РУС» | шт. | 20 | 0,025 | Кол-во указано на один комплект
2.4 | Клемма проходная винтовая UT 2.5 BU Цвет: Синий Сечение присоединяемых проводников: 1,5-4 мм2 Кол-во присоединяемых проводников: 2 | арт. 3044086 | OOO «Феникс Контакт РУС» | шт. | 20 | 0,025 | Кол-во указано на один комплект
2.5 | Клемма заземления проходная винтовая UT 2.5-PE Цвет: Желто-зеленый Сечение присоединяемых проводников: 1,5-4 мм2 Кол-во присоединяемых проводников: 2 | арт. 3044092 | OOO «Феникс Контакт РУС» | шт. | 20 | 0,025 | Кол-во указано на один комплект
2.6 | Крышка концевая D-UT 2,5/10 Цвет: Серай | арт. 3047028 | OOO «Феникс Контакт РУС» | шт. | 4 | 0,01 | Кол-во указано на один комплект
2.7 | Крышка концевая D-UT 2,5/10 BU Цвет: Синий | арт. 3047235 | OOO «Феникс Контакт РУС» | шт. | 4 | 0,01 | Кол-во указано на один комплект
2.8 | Перемычка FBS 5-5 Кол-во клемм: 5 Цвет: Красный | арт. 3030190 | OOO «Феникс Контакт РУС» | шт. | 12 | 0,01 | Кол-во указано на один комплект
2.9 | Стопор концевой E/NS 35 N Цвет: Серый | арт. 0800886 | OOO «Феникс Контакт РУС» | шт. | 8 | 0,025 | Кол-во указано на один комплект
3 | Розетка силовая с заземлением, 2Р+Е, со шторками, 16 А, 250 В, накладная, IP66 Размер основания: 95х95 мм | Кат. №DIS1376407 | АО «ДКС» | шт. | 1 | 0,3
КАБЕЛИ И ПРОВОДА
1 | Кабель огнестойкий силовой, не распространяющий горение, с изоляцией и оболочкой из полимерных композиций, не содержащих галогенов Диаметр наружный: 13,8 мм Температура окружающей среды : от -50о до 50о С | ППГнг(А)-FRHF-0,66 3x1,5 ТУ 3500-066-21059747-2009 | АО «Электрокабель» Кольчугинский завод | км | 0,150 | 287
2 | Кабель огнестойкий силовой, не распространяющий горение, с изоляцией и оболочкой из полимерных композиций, не содержащих галогенов Диаметр наружный: 14,6 мм Температура окружающей среды : от -50о до 50о С | ППГнг(А)-FRHF-0,66 3x2,5 ТУ 3500-066-21059747-2009 | АО «Электрокабель» Кольчугинский завод | км | 0,250 | 340
3 | Провод одножильный для электрических установок на напряжение до 450/750 В Цвет оболочки: желто-зеленый Диаметр наружный: 4,7 мм Температура окружающей среды: от -50 до 65 оС | ПуГВ З-Ж 1х6 ТУ 16-705.501-2010 | АО «Электрокабель» Кольчугинский завод | км | 0,02 | 74,2
ПРОЧИЕ МАТЕРИАЛЫ
1 | Бирка маркировочная квадратная для силовых кабелей напряжением до 1кВ Марка материала: мягкий пластикат Габаритные размеры: 55х55 мм | У134 IEK UZMA-BIK-Y134-S | ГК «ИЭК» | шт. | 75 | 0,4
2 | Хомут кабельный Материал: Нейлон Габаритные размеры: 150х3,6 мм | UHH31-D036-150-100 | ГК «ИЭК» | шт. | 150 | 0,2
3 | Наконечник кабельный медный луженый ТМЛ6-6-4 Диаметр винта: М6 Сечение жилы: 6 мм2 | арт. 40830 | Компания «Техэлектро» | шт. | 2 | 0,07
4 этаж (Кроссовая 04.41)
ЭЛЕКТРООБОРУДОВАНИЕ
1 | Коробка электрическая в составе: |  |  | шт. | 4
1.1 | Коробка распаячная 100х100х50 (с откидной крышкой), цвет: 07 RAL 7035 | GE41255 | GreenEl | шт. | 4 | 0,05 | Кол-во указано на один комплект
1.2 | Клемма строительно-монтажная Количество подключаемых проводников – 6 Цвет – фиолетовый Степень защиты: IP20 Номинальная соединительная способность 0,75 – 2,5 мм2 | СМК 773-326 арт. UKZ-001-326 | ГК «ИЭК» | шт. | 12 | 0,004 | Кол-во указано на один комплект
2 | Бокс с пусковым реле в составе: |  |  | компл. | 4
2.1 | Бокс пластиковый навесной для модульного оборудования Типоразмер: 1 ряд, 9 модулей Степень защиты: IP31 Материал изготовления – полистирол Цвет – RAL 9003 Рабочая температура: от -20 до 80 °С | КМПн 2/9-1 арт. МКР42-N-09-31-01 | ГК «ИЭК» | шт. | 4 | 0,3 | Кол-во указано на один комплект
2.2 | Реле пусковое, реле ограничения пускового тока Напряжение сети питания: 184-253 В, перем. ток , 50 Гц Максимальный постоянный ток нагрузки: 8 А Максимальная мощность нагрузки: 1800 ВА | Elsys-ZCP | ООО «НИЦ «ФОРС» | шт. | 4 | 0,075 | Кол-во указано на один комплект
2.3 | Клемма проходная винтовая UT 2.5 Цвет: Серый Сечение присоединяемых проводников: 1,5-4 мм2 Кол-во присоединяемых проводников: 2 | арт. 3044076 | OOO «Феникс Контакт РУС» | шт. | 20 | 0,025 | Кол-во указано на один комплект
2.4 | Клемма проходная винтовая UT 2.5 BU Цвет: Синий Сечение присоединяемых проводников: 1,5-4 мм2 Кол-во присоединяемых проводников: 2 | арт. 3044086 | OOO «Феникс Контакт РУС» | шт. | 20 | 0,025 | Кол-во указано на один комплект
2.5 | Клемма заземления проходная винтовая UT 2.5-PE Цвет: Желто-зеленый Сечение присоединяемых проводников: 1,5-4 мм2 Кол-во присоединяемых проводников: 2 | арт. 3044092 | OOO «Феникс Контакт РУС» | шт. | 20 | 0,025 | Кол-во указано на один комплект
2.6 | Крышка концевая D-UT 2,5/10 Цвет: Серай | арт. 3047028 | OOO «Феникс Контакт РУС» | шт. | 4 | 0,01 | Кол-во указано на один комплект
2.7 | Крышка концевая D-UT 2,5/10 BU Цвет: Синий | арт. 3047235 | OOO «Феникс Контакт РУС» | шт. | 4 | 0,01 | Кол-во указано на один комплект
2.8 | Перемычка FBS 5-5 Кол-во клемм: 5 Цвет: Красный | арт. 3030190 | OOO «Феникс Контакт РУС» | шт. | 12 | 0,01 | Кол-во указано на один комплект
2.9 | Стопор концевой E/NS 35 N Цвет: Серый | арт. 0800886 | OOO «Феникс Контакт РУС» | шт. | 8 | 0,025 | Кол-во указано на один комплект
КАБЕЛИ И ПРОВОДА
1 | Кабель огнестойкий силовой, не распространяющий горение, с изоляцией и оболочкой из полимерных композиций, не содержащих галогенов Диаметр наружный: 13,8 мм Температура окружающей среды : от -50о до 50о С | ППГнг(А)-FRHF-0,66 3x1,5 ТУ 3500-066-21059747-2009 | АО «Электрокабель» Кольчугинский завод | км | 0,160 | 287
2 | Кабель огнестойкий силовой, не распространяющий горение, с изоляцией и оболочкой из полимерных композиций, не содержащих галогенов Диаметр наружный: 14,6 мм Температура окружающей среды : от -50о до 50о С | ППГнг(А)-FRHF-0,66 3x2,5 ТУ 3500-066-21059747-2009 | АО «Электрокабель» Кольчугинский завод | км | 0,160 | 340
ПРОЧИЕ МАТЕРИАЛЫ
1 | Бирка маркировочная квадратная для силовых кабелей напряжением до 1кВ Марка материала: мягкий пластикат Габаритные размеры: 55х55 мм | У134 IEK UZMA-BIK-Y134-S | ГК «ИЭК» | шт. | 80 | 0,4
2 | Хомут кабельный Материал: Нейлон Габаритные размеры: 150х3,6 мм | UHH31-D036-150-100 | ГК «ИЭК» | шт. | 160 | 0,2
5 этаж (Кроссовая 05.22)
ЭЛЕКТРООБОРУДОВАНИЕ
1 | Коробка электрическая в составе: |  |  | шт. | 4
1.1 | Коробка распаячная 100х100х50 (с откидной крышкой), цвет: 07 RAL 7035 | GE41255 | GreenEl | шт. | 4 | 0,05 | Кол-во указано на один комплект
1.2 | Клемма строительно-монтажная Количество подключаемых проводников – 6 Цвет – фиолетовый Степень защиты: IP20 Номинальная соединительная способность 0,75 – 2,5 мм2 | СМК 773-326 арт. UKZ-001-326 | ГК «ИЭК» | шт. | 12 | 0,004 | Кол-во указано на один комплект
2 | Бокс с пусковым реле в составе: |  |  | компл. | 4
2.1 | Бокс пластиковый навесной для модульного оборудования Типоразмер: 1 ряд, 9 модулей Степень защиты: IP31 Материал изготовления – полистирол Цвет – RAL 9003 Рабочая температура: от -20 до 80 °С | КМПн 2/9-1 арт. МКР42-N-09-31-01 | ГК «ИЭК» | шт. | 4 | 0,3 | Кол-во указано на один комплект
2.2 | Реле пусковое, реле ограничения пускового тока Напряжение сети питания: 184-253 В, перем. ток , 50 Гц Максимальный постоянный ток нагрузки: 8 А Максимальная мощность нагрузки: 1800 ВА | Elsys-ZCP | ООО «НИЦ «ФОРС» | шт. | 4 | 0,075 | Кол-во указано на один комплект
2.3 | Клемма проходная винтовая UT 2.5 Цвет: Серый Сечение присоединяемых проводников: 1,5-4 мм2 Кол-во присоединяемых проводников: 2 | арт. 3044076 | OOO «Феникс Контакт РУС» | шт. | 20 | 0,025 | Кол-во указано на один комплект
2.4 | Клемма проходная винтовая UT 2.5 BU Цвет: Синий Сечение присоединяемых проводников: 1,5-4 мм2 Кол-во присоединяемых проводников: 2 | арт. 3044086 | OOO «Феникс Контакт РУС» | шт. | 20 | 0,025 | Кол-во указано на один комплект
2.5 | Клемма заземления проходная винтовая UT 2.5-PE Цвет: Желто-зеленый Сечение присоединяемых проводников: 1,5-4 мм2 Кол-во присоединяемых проводников: 2 | арт. 3044092 | OOO «Феникс Контакт РУС» | шт. | 20 | 0,025 | Кол-во указано на один комплект
2.6 | Крышка концевая D-UT 2,5/10 Цвет: Серай | арт. 3047028 | OOO «Феникс Контакт РУС» | шт. | 4 | 0,01 | Кол-во указано на один комплект
2.7 | Крышка концевая D-UT 2,5/10 BU Цвет: Синий | арт. 3047235 | OOO «Феникс Контакт РУС» | шт. | 4 | 0,01 | Кол-во указано на один комплект
2.8 | Перемычка FBS 5-5 Кол-во клемм: 5 Цвет: Красный | арт. 3030190 | OOO «Феникс Контакт РУС» | шт. | 12 | 0,01 | Кол-во указано на один комплект
2.9 | Стопор концевой E/NS 35 N Цвет: Серый | арт. 0800886 | OOO «Феникс Контакт РУС» | шт. | 8 | 0,025 | Кол-во указано на один комплект
3 | Розетка силовая с заземлением, 2Р+Е, со шторками, 16 А, 250 В, накладная, IP66 Размер основания: 95х95 мм | Кат. №DIS1376407 | АО «ДКС» | шт. | 1 | 0,3
КАБЕЛИ И ПРОВОДА
1 | Кабель огнестойкий силовой, не распространяющий горение, с изоляцией и оболочкой из полимерных композиций, не содержащих галогенов Диаметр наружный: 13,8 мм Температура окружающей среды : от -50о до 50о С | ППГнг(А)-FRHF-0,66 3x1,5 ТУ 3500-066-21059747-2009 | АО «Электрокабель» Кольчугинский завод | км | 0,155 | 287
2 | Кабель огнестойкий силовой, не распространяющий горение, с изоляцией и оболочкой из полимерных композиций, не содержащих галогенов Диаметр наружный: 14,6 мм Температура окружающей среды : от -50о до 50о С | ППГнг(А)-FRHF-0,66 3x2,5 ТУ 3500-066-21059747-2009 | АО «Электрокабель» Кольчугинский завод | км | 0,240 | 340
3 | Провод одножильный для электрических установок на напряжение до 450/750 В Цвет оболочки: желто-зеленый Диаметр наружный: 4,7 мм Температура окружающей среды: от -50 до 65 оС | ПуГВ З-Ж 1х6 ТУ 16-705.501-2010 | АО «Электрокабель» Кольчугинский завод | км | 0,02 | 74,2
ПРОЧИЕ МАТЕРИАЛЫ
1 | Бирка маркировочная квадратная для силовых кабелей напряжением до 1кВ Марка материала: мягкий пластикат Габаритные размеры: 55х55 мм | У134 IEK UZMA-BIK-Y134-S | ГК «ИЭК» | шт. | 75 | 0,4
2 | Хомут кабельный Материал: Нейлон Габаритные размеры: 150х3,6 мм | UHH31-D036-150-100 | ГК «ИЭК» | шт. | 150 | 0,2
3 | Наконечник кабельный медный луженый ТМЛ6-6-4 Диаметр винта: М6 Сечение жилы: 6 мм2 | арт. 40830 | Компания «Техэлектро» | шт. | 2 | 0,07
6 этаж (Кроссовая 06.28)
ЭЛЕКТРООБОРУДОВАНИЕ
1 | Коробка электрическая в составе: |  |  | шт. | 4
1.1 | Коробка распаячная 100х100х50 (с откидной крышкой), цвет: 07 RAL 7035 | GE41255 | GreenEl | шт. | 4 | 0,05 | Кол-во указано на один комплект
1.2 | Клемма строительно-монтажная Количество подключаемых проводников – 6 Цвет – фиолетовый Степень защиты: IP20 Номинальная соединительная способность 0,75 – 2,5 мм2 | СМК 773-326 арт. UKZ-001-326 | ГК «ИЭК» | шт. | 12 | 0,004 | Кол-во указано на один комплект
2 | Бокс с пусковым реле в составе: |  |  | компл. | 4
2.1 | Бокс пластиковый навесной для модульного оборудования Типоразмер: 1 ряд, 9 модулей Степень защиты: IP31 Материал изготовления – полистирол Цвет – RAL 9003 Рабочая температура: от -20 до 80 °С | КМПн 2/9-1 арт. МКР42-N-09-31-01 | ГК «ИЭК» | шт. | 4 | 0,3 | Кол-во указано на один комплект
2.2 | Реле пусковое, реле ограничения пускового тока Напряжение сети питания: 184-253 В, перем. ток , 50 Гц Максимальный постоянный ток нагрузки: 8 А Максимальная мощность нагрузки: 1800 ВА | Elsys-ZCP | ООО «НИЦ «ФОРС» | шт. | 4 | 0,075 | Кол-во указано на один комплект
2.3 | Клемма проходная винтовая UT 2.5 Цвет: Серый Сечение присоединяемых проводников: 1,5-4 мм2 Кол-во присоединяемых проводников: 2 | арт. 3044076 | OOO «Феникс Контакт РУС» | шт. | 20 | 0,025 | Кол-во указано на один комплект
2.4 | Клемма проходная винтовая UT 2.5 BU Цвет: Синий Сечение присоединяемых проводников: 1,5-4 мм2 Кол-во присоединяемых проводников: 2 | арт. 3044086 | OOO «Феникс Контакт РУС» | шт. | 20 | 0,025 | Кол-во указано на один комплект
2.5 | Клемма заземления проходная винтовая UT 2.5-PE Цвет: Желто-зеленый Сечение присоединяемых проводников: 1,5-4 мм2 Кол-во присоединяемых проводников: 2 | арт. 3044092 | OOO «Феникс Контакт РУС» | шт. | 20 | 0,025 | Кол-во указано на один комплект
2.6 | Крышка концевая D-UT 2,5/10 Цвет: Серай | арт. 3047028 | OOO «Феникс Контакт РУС» | шт. | 4 | 0,01 | Кол-во указано на один комплект
2.7 | Крышка концевая D-UT 2,5/10 BU Цвет: Синий | арт. 3047235 | OOO «Феникс Контакт РУС» | шт. | 4 | 0,01 | Кол-во указано на один комплект
2.8 | Перемычка FBS 5-5 Кол-во клемм: 5 Цвет: Красный | арт. 3030190 | OOO «Феникс Контакт РУС» | шт. | 12 | 0,01 | Кол-во указано на один комплект
2.9 | Стопор концевой E/NS 35 N Цвет: Серый | арт. 0800886 | OOO «Феникс Контакт РУС» | шт. | 8 | 0,025 | Кол-во указано на один комплект
3 | Розетка силовая с заземлением, 2Р+Е, со шторками, 16 А, 250 В, накладная, IP66 Размер основания: 95х95 мм | Кат. №DIS1376407 | АО «ДКС» | шт. | 1 | 0,3
КАБЕЛИ И ПРОВОДА
1 | Кабель огнестойкий силовой, не распространяющий горение, с изоляцией и оболочкой из полимерных композиций, не содержащих галогенов Диаметр наружный: 13,8 мм Температура окружающей среды : от -50о до 50о С | ППГнг(А)-FRHF-0,66 3x1,5 ТУ 3500-066-21059747-2009 | АО «Электрокабель» Кольчугинский завод | км | 0,155 | 287
2 | Кабель огнестойкий силовой, не распространяющий горение, с изоляцией и оболочкой из полимерных композиций, не содержащих галогенов Диаметр наружный: 14,6 мм Температура окружающей среды : от -50о до 50о С | ППГнг(А)-FRHF-0,66 3x2,5 ТУ 3500-066-21059747-2009 | АО «Электрокабель» Кольчугинский завод | км | 0,180 | 340
3 | Провод одножильный для электрических установок на напряжение до 450/750 В Цвет оболочки: желто-зеленый Диаметр наружный: 4,7 мм Температура окружающей среды: от -50 до 65 оС | ПуГВ З-Ж 1х6 ТУ 16-705.501-2010 | АО «Электрокабель» Кольчугинский завод | км | 0,02 | 74,2
ПРОЧИЕ МАТЕРИАЛЫ
1 | Бирка маркировочная квадратная для силовых кабелей напряжением до 1кВ Марка материала: мягкий пластикат Габаритные размеры: 55х55 мм | У134 IEK UZMA-BIK-Y134-S | ГК «ИЭК» | шт. | 75 | 0,4
2 | Хомут кабельный Материал: Нейлон Габаритные размеры: 150х3,6 мм | UHH31-D036-150-100 | ГК «ИЭК» | шт. | 150 | 0,2
3 | Наконечник кабельный медный луженый ТМЛ6-6-4 Диаметр винта: М6 Сечение жилы: 6 мм2 | арт. 40830 | Компания «Техэлектро» | шт. | 2 | 0,07
185/3-2018-ЭОМ.СО2 Приспособление помещений 16-21 этажа для нужд ООО «Газпром Флот»
17 этаж (Серверная ИТ 17.05)
ЭЛЕКТРООБОРУДОВАНИЕ
1 | Коробка электрическая в составе: |  |  | шт. | 2
1.1 | Коробка распаячная 100х100х50 (с откидной крышкой), цвет: 07 RAL 7035 | GE41255 | GreenEl | шт. | 2 | 0,05 | Кол-во указано на один комплект
1.2 | Клемма строительно-монтажная Количество подключаемых проводников – 6 Цвет – фиолетовый Степень защиты: IP20 Номинальная соединительная способность 0,75 – 2,5 мм2 | СМК 773-326 арт. UKZ-001-326 | ГК «ИЭК» | шт. | 6 | 0,004 | Кол-во указано на один комплект
2 | Бокс с пусковым реле в составе: |  |  | компл. | 3
2.1 | Бокс пластиковый навесной для модульного оборудования Типоразмер: 1 ряд, 9 модулей Степень защиты: IP31 Материал изготовления – полистирол Цвет – RAL 9003 Рабочая температура: от -20 до 80 °С | КМПн 2/9-1 арт. МКР42-N-09-31-01 | ГК «ИЭК» | шт. | 3 | 0,3 | Кол-во указано на один комплект
2.2 | Реле пусковое, реле ограничения пускового тока Напряжение сети питания: 184-253 В, перем. ток , 50 Гц Максимальный постоянный ток нагрузки: 8 А Максимальная мощность нагрузки: 1800 ВА | Elsys-ZCP | ООО «НИЦ «ФОРС» | шт. | 3 | 0,075 | Кол-во указано на один комплект
2.3 | Клемма проходная винтовая UT 2.5 Цвет: Серый Сечение присоединяемых проводников: 1,5-4 мм2 Кол-во присоединяемых проводников: 2 | арт. 3044076 | OOO «Феникс Контакт РУС» | шт. | 15 | 0,025 | Кол-во указано на один комплект
2.4 | Клемма проходная винтовая UT 2.5 BU Цвет: Синий Сечение присоединяемых проводников: 1,5-4 мм2 Кол-во присоединяемых проводников: 2 | арт. 3044086 | OOO «Феникс Контакт РУС» | шт. | 15 | 0,025 | Кол-во указано на один комплект
2.5 | Клемма заземления проходная винтовая UT 2.5-PE Цвет: Желто-зеленый Сечение присоединяемых проводников: 1,5-4 мм2 Кол-во присоединяемых проводников: 2 | арт. 3044092 | OOO «Феникс Контакт РУС» | шт. | 15 | 0,025 | Кол-во указано на один комплект
2.6 | Крышка концевая D-UT 2,5/10 Цвет: Серай | арт. 3047028 | OOO «Феникс Контакт РУС» | шт. | 3 | 0,01 | Кол-во указано на один комплект
2.7 | Крышка концевая D-UT 2,5/10 BU Цвет: Синий | арт. 3047235 | OOO «Феникс Контакт РУС» | шт. | 3 | 0,01 | Кол-во указано на один комплект
2.8 | Перемычка FBS 5-5 Кол-во клемм: 5 Цвет: Красный | арт. 3030190 | OOO «Феникс Контакт РУС» | шт. | 9 | 0,01 | Кол-во указано на один комплект
2.9 | Стопор концевой E/NS 35 N Цвет: Серый | арт. 0800886 | OOO «Феникс Контакт РУС» | шт. | 6 | 0,025 | Кол-во указано на один комплект
3 | Розетка силовая с заземлением, 2Р+Е, со шторками, 16 А, 250 В, накладная, IP66 Размер основания: 95х95 мм | Кат. №DIS1376407 | АО «ДКС» | шт. | 1 | 0,3
КАБЕЛИ И ПРОВОДА
1 | Кабель огнестойкий силовой, не распространяющий горение, с изоляцией и оболочкой из полимерных композиций, не содержащих галогенов Диаметр наружный: 13,8 мм Температура окружающей среды : от -50о до 50о С | ППГнг(А)-FRHF-0,66 3x1,5 ТУ 3500-066-21059747-2009 | АО «Электрокабель» Кольчугинский завод | км | 0,100 | 287
2 | Кабель огнестойкий силовой, не распространяющий горение, с изоляцией и оболочкой из полимерных композиций, не содержащих галогенов Диаметр наружный: 14,6 мм Температура окружающей среды : от -50о до 50о С | ППГнг(А)-FRHF-0,66 3x2,5 ТУ 3500-066-21059747-2009 | АО «Электрокабель» Кольчугинский завод | км | 0,120 | 340
3 | Провод одножильный для электрических установок на напряжение до 450/750 В Цвет оболочки: желто-зеленый Диаметр наружный: 4,7 мм Температура окружающей среды: от -50 до 65 оС | ПуГВ З-Ж 1х6 ТУ 16-705.501-2010 | АО «Электрокабель» Кольчугинский завод | км | 0,02 | 74,2
ПРОЧИЕ МАТЕРИАЛЫ
1 | Бирка маркировочная квадратная для силовых кабелей напряжением до 1кВ Марка материала: мягкий пластикат Габаритные размеры: 55х55 мм | У134 IEK UZMA-BIK-Y134-S | ГК «ИЭК» | шт. | 50 | 0,4
2 | Хомут кабельный Материал: Нейлон Габаритные размеры: 150х3,6 мм | UHH31-D036-150-100 | ГК «ИЭК» | шт. | 100 | 0,2
3 | Наконечник кабельный медный луженый ТМЛ6-6-4 Диаметр винта: М6 Сечение жилы: 6 мм2 | арт. 40830 | Компания «Техэлектро» | шт. | 2 | 0,07
18 этаж (Серверная ИТ 18.06)
ЭЛЕКТРООБОРУДОВАНИЕ
1 | Коробка электрическая в составе: |  |  | шт. | 2
1.1 | Коробка распаячная 100х100х50 (с откидной крышкой), цвет: 07 RAL 7035 | GE41255 | GreenEl | шт. | 2 | 0,05 | Кол-во указано на один комплект
1.2 | Клемма строительно-монтажная Количество подключаемых проводников – 6 Цвет – фиолетовый Степень защиты: IP20 Номинальная соединительная способность 0,75 – 2,5 мм2 | СМК 773-326 арт. UKZ-001-326 | ГК «ИЭК» | шт. | 6 | 0,004 | Кол-во указано на один комплект
2 | Бокс с пусковым реле в составе: |  |  | компл. | 3
2.1 | Бокс пластиковый навесной для модульного оборудования Типоразмер: 1 ряд, 9 модулей Степень защиты: IP31 Материал изготовления – полистирол Цвет – RAL 9003 Рабочая температура: от -20 до 80 °С | КМПн 2/9-1 арт. МКР42-N-09-31-01 | ГК «ИЭК» | шт. | 3 | 0,3 | Кол-во указано на один комплект
2.2 | Реле пусковое, реле ограничения пускового тока Напряжение сети питания: 184-253 В, перем. ток , 50 Гц Максимальный постоянный ток нагрузки: 8 А Максимальная мощность нагрузки: 1800 ВА | Elsys-ZCP | ООО «НИЦ «ФОРС» | шт. | 3 | 0,075 | Кол-во указано на один комплект
2.3 | Клемма проходная винтовая UT 2.5 Цвет: Серый Сечение присоединяемых проводников: 1,5-4 мм2 Кол-во присоединяемых проводников: 2 | арт. 3044076 | OOO «Феникс Контакт РУС» | шт. | 15 | 0,025 | Кол-во указано на один комплект
2.4 | Клемма проходная винтовая UT 2.5 BU Цвет: Синий Сечение присоединяемых проводников: 1,5-4 мм2 Кол-во присоединяемых проводников: 2 | арт. 3044086 | OOO «Феникс Контакт РУС» | шт. | 15 | 0,025 | Кол-во указано на один комплект
2.5 | Клемма заземления проходная винтовая UT 2.5-PE Цвет: Желто-зеленый Сечение присоединяемых проводников: 1,5-4 мм2 Кол-во присоединяемых проводников: 2 | арт. 3044092 | OOO «Феникс Контакт РУС» | шт. | 15 | 0,025 | Кол-во указано на один комплект
2.6 | Крышка концевая D-UT 2,5/10 Цвет: Серай | арт. 3047028 | OOO «Феникс Контакт РУС» | шт. | 3 | 0,01 | Кол-во указано на один комплект
2.7 | Крышка концевая D-UT 2,5/10 BU Цвет: Синий | арт. 3047235 | OOO «Феникс Контакт РУС» | шт. | 3 | 0,01 | Кол-во указано на один комплект
2.8 | Перемычка FBS 5-5 Кол-во клемм: 5 Цвет: Красный | арт. 3030190 | OOO «Феникс Контакт РУС» | шт. | 9 | 0,01 | Кол-во указано на один комплект
2.9 | Стопор концевой E/NS 35 N Цвет: Серый | арт. 0800886 | OOO «Феникс Контакт РУС» | шт. | 6 | 0,025 | Кол-во указано на один комплект
3 | Розетка силовая с заземлением, 2Р+Е, со шторками, 16 А, 250 В, накладная, IP66 Размер основания: 95х95 мм | Кат. №DIS1376407 | АО «ДКС» | шт. | 1 | 0,3
КАБЕЛИ И ПРОВОДА
1 | Кабель огнестойкий силовой, не распространяющий горение, с изоляцией и оболочкой из полимерных композиций, не содержащих галогенов Диаметр наружный: 13,8 мм Температура окружающей среды : от -50о до 50о С | ППГнг(А)-FRHF-0,66 3x1,5 ТУ 3500-066-21059747-2009 | АО «Электрокабель» Кольчугинский завод | км | 0,100 | 287
2 | Кабель огнестойкий силовой, не распространяющий горение, с изоляцией и оболочкой из полимерных композиций, не содержащих галогенов Диаметр наружный: 14,6 мм Температура окружающей среды : от -50о до 50о С | ППГнг(А)-FRHF-0,66 3x2,5 ТУ 3500-066-21059747-2009 | АО «Электрокабель» Кольчугинский завод | км | 0,180 | 340
3 | Провод одножильный для электрических установок на напряжение до 450/750 В Цвет оболочки: желто-зеленый Диаметр наружный: 4,7 мм Температура окружающей среды: от -50 до 65 оС | ПуГВ З-Ж 1х6 ТУ 16-705.501-2010 | АО «Электрокабель» Кольчугинский завод | км | 0,02 | 74,2
ПРОЧИЕ МАТЕРИАЛЫ
1 | Бирка маркировочная квадратная для силовых кабелей напряжением до 1кВ Марка материала: мягкий пластикат Габаритные размеры: 55х55 мм | У134 IEK UZMA-BIK-Y134-S | ГК «ИЭК» | шт. | 50 | 0,4
2 | Хомут кабельный Материал: Нейлон Габаритные размеры: 150х3,6 мм | UHH31-D036-150-100 | ГК «ИЭК» | шт. | 100 | 0,2
3 | Наконечник кабельный медный луженый ТМЛ6-6-4 Диаметр винта: М6 Сечение жилы: 6 мм2 | арт. 40830 | Компания «Техэлектро» | шт. | 2 | 0,07
19 этаж (Серверная ИТ 19.13)
ЭЛЕКТРООБОРУДОВАНИЕ
1 | Коробка электрическая в составе: |  |  | шт. | 2
1.1 | Коробка распаячная 100х100х50 (с откидной крышкой), цвет: 07 RAL 7035 | GE41255 | GreenEl | шт. | 2 | 0,05 | Кол-во указано на один комплект
1.2 | Клемма строительно-монтажная Количество подключаемых проводников – 6 Цвет – фиолетовый Степень защиты: IP20 Номинальная соединительная способность 0,75 – 2,5 мм2 | СМК 773-326 арт. UKZ-001-326 | ГК «ИЭК» | шт. | 6 | 0,004 | Кол-во указано на один комплект
2 | Бокс с пусковым реле в составе: |  |  | компл. | 3
2.1 | Бокс пластиковый навесной для модульного оборудования Типоразмер: 1 ряд, 9 модулей Степень защиты: IP31 Материал изготовления – полистирол Цвет – RAL 9003 Рабочая температура: от -20 до 80 °С | КМПн 2/9-1 арт. МКР42-N-09-31-01 | ГК «ИЭК» | шт. | 3 | 0,3 | Кол-во указано на один комплект
2.2 | Реле пусковое, реле ограничения пускового тока Напряжение сети питания: 184-253 В, перем. ток , 50 Гц Максимальный постоянный ток нагрузки: 8 А Максимальная мощность нагрузки: 1800 ВА | Elsys-ZCP | ООО «НИЦ «ФОРС» | шт. | 3 | 0,075 | Кол-во указано на один комплект
2.3 | Клемма проходная винтовая UT 2.5 Цвет: Серый Сечение присоединяемых проводников: 1,5-4 мм2 Кол-во присоединяемых проводников: 2 | арт. 3044076 | OOO «Феникс Контакт РУС» | шт. | 15 | 0,025 | Кол-во указано на один комплект
2.4 | Клемма проходная винтовая UT 2.5 BU Цвет: Синий Сечение присоединяемых проводников: 1,5-4 мм2 Кол-во присоединяемых проводников: 2 | арт. 3044086 | OOO «Феникс Контакт РУС» | шт. | 15 | 0,025 | Кол-во указано на один комплект
2.5 | Клемма заземления проходная винтовая UT 2.5-PE Цвет: Желто-зеленый Сечение присоединяемых проводников: 1,5-4 мм2 Кол-во присоединяемых проводников: 2 | арт. 3044092 | OOO «Феникс Контакт РУС» | шт. | 15 | 0,025 | Кол-во указано на один комплект
2.6 | Крышка концевая D-UT 2,5/10 Цвет: Серай | арт. 3047028 | OOO «Феникс Контакт РУС» | шт. | 3 | 0,01 | Кол-во указано на один комплект
2.7 | Крышка концевая D-UT 2,5/10 BU Цвет: Синий | арт. 3047235 | OOO «Феникс Контакт РУС» | шт. | 3 | 0,01 | Кол-во указано на один комплект
2.8 | Перемычка FBS 5-5 Кол-во клемм: 5 Цвет: Красный | арт. 3030190 | OOO «Феникс Контакт РУС» | шт. | 9 | 0,01 | Кол-во указано на один комплект
2.9 | Стопор концевой E/NS 35 N Цвет: Серый | арт. 0800886 | OOO «Феникс Контакт РУС» | шт. | 6 | 0,025 | Кол-во указано на один комплект
3 | Розетка силовая с заземлением, 2Р+Е, со шторками, 16 А, 250 В, накладная, IP66 Размер основания: 95х95 мм | Кат. №DIS1376407 | АО «ДКС» | шт. | 1 | 0,3
КАБЕЛИ И ПРОВОДА
1 | Кабель огнестойкий силовой, не распространяющий горение, с изоляцией и оболочкой из полимерных композиций, не содержащих галогенов Диаметр наружный: 13,8 мм Температура окружающей среды : от -50о до 50о С | ППГнг(А)-FRHF-0,66 3x1,5 ТУ 3500-066-21059747-2009 | АО «Электрокабель» Кольчугинский завод | км | 0,100 | 287
2 | Кабель огнестойкий силовой, не распространяющий горение, с изоляцией и оболочкой из полимерных композиций, не содержащих галогенов Диаметр наружный: 14,6 мм Температура окружающей среды : от -50о до 50о С | ППГнг(А)-FRHF-0,66 3x2,5 ТУ 3500-066-21059747-2009 | АО «Электрокабель» Кольчугинский завод | км | 0,120 | 340
3 | Кабель огнестойкий силовой, не распространяющий горение, с изоляцией и оболочкой из полимерных композиций, не содержащих галогенов | ППГнг(А)-FRHF-0,66 5x10 ТУ 3500-066-21059747-2009 | АО «Электрокабель» Кольчугинский завод | км | 0,020
4 | Провод одножильный для электрических установок на напряжение до 450/750 В Цвет оболочки: желто-зеленый Диаметр наружный: 4,7 мм Температура окружающей среды: от -50 до 65 оС | ПуГВ З-Ж 1х6 ТУ 16-705.501-2010 | АО «Электрокабель» Кольчугинский завод | км | 0,04 | 74,2
ПРОЧИЕ МАТЕРИАЛЫ
1 | Бирка маркировочная квадратная для силовых кабелей напряжением до 1кВ Марка материала: мягкий пластикат Габаритные размеры: 55х55 мм | У134 IEK UZMA-BIK-Y134-S | ГК «ИЭК» | шт. | 50 | 0,4
2 | Хомут кабельный Материал: Нейлон Габаритные размеры: 150х3,6 мм | UHH31-D036-150-100 | ГК «ИЭК» | шт. | 100 | 0,2
3 | Наконечник кабельный медный луженый ТМЛ6-6-4 Диаметр винта: М6 Сечение жилы: 6 мм2 | арт. 40830 | Компания «Техэлектро» | шт. | 4 | 0,07
20 этаж (Серверная ИТ 20.11)
ЭЛЕКТРООБОРУДОВАНИЕ
1 | Коробка электрическая в составе: |  |  | шт. | 1
1.1 | Коробка распаячная 100х100х50 (с откидной крышкой), цвет: 07 RAL 7035 | GE41255 | GreenEl | шт. | 1 | 0,05 | Кол-во указано на один комплект
1.2 | Клемма строительно-монтажная Количество подключаемых проводников – 6 Цвет – фиолетовый Степень защиты: IP20 Номинальная соединительная способность 0,75 – 2,5 мм2 | СМК 773-326 арт. UKZ-001-326 | ГК «ИЭК» | шт. | 3 | 0,004 | Кол-во указано на один комплект
2 | Бокс с пусковым реле в составе: |  |  | компл. | 2
2.1 | Бокс пластиковый навесной для модульного оборудования Типоразмер: 1 ряд, 9 модулей Степень защиты: IP31 Материал изготовления – полистирол Цвет – RAL 9003 Рабочая температура: от -20 до 80 °С | КМПн 2/9-1 арт. МКР42-N-09-31-01 | ГК «ИЭК» | шт. | 2 | 0,3 | Кол-во указано на один комплект
2.2 | Реле пусковое, реле ограничения пускового тока Напряжение сети питания: 184-253 В, перем. ток , 50 Гц Максимальный постоянный ток нагрузки: 8 А Максимальная мощность нагрузки: 1800 ВА | Elsys-ZCP | ООО «НИЦ «ФОРС» | шт. | 2 | 0,075 | Кол-во указано на один комплект
2.3 | Клемма проходная винтовая UT 2.5 Цвет: Серый Сечение присоединяемых проводников: 1,5-4 мм2 Кол-во присоединяемых проводников: 2 | арт. 3044076 | OOO «Феникс Контакт РУС» | шт. | 10 | 0,025 | Кол-во указано на один комплект
2.4 | Клемма проходная винтовая UT 2.5 BU Цвет: Синий Сечение присоединяемых проводников: 1,5-4 мм2 Кол-во присоединяемых проводников: 2 | арт. 3044086 | OOO «Феникс Контакт РУС» | шт. | 10 | 0,025 | Кол-во указано на один комплект
2.5 | Клемма заземления проходная винтовая UT 2.5-PE Цвет: Желто-зеленый Сечение присоединяемых проводников: 1,5-4 мм2 Кол-во присоединяемых проводников: 2 | арт. 3044092 | OOO «Феникс Контакт РУС» | шт. | 10 | 0,025 | Кол-во указано на один комплект
2.6 | Крышка концевая D-UT 2,5/10 Цвет: Серай | арт. 3047028 | OOO «Феникс Контакт РУС» | шт. | 2 | 0,01 | Кол-во указано на один комплект
2.7 | Крышка концевая D-UT 2,5/10 BU Цвет: Синий | арт. 3047235 | OOO «Феникс Контакт РУС» | шт. | 2 | 0,01 | Кол-во указано на один комплект
2.8 | Перемычка FBS 5-5 Кол-во клемм: 5 Цвет: Красный | арт. 3030190 | OOO «Феникс Контакт РУС» | шт. | 6 | 0,01 | Кол-во указано на один комплект
2.9 | Стопор концевой E/NS 35 N Цвет: Серый | арт. 0800886 | OOO «Феникс Контакт РУС» | шт. | 4 | 0,025 | Кол-во указано на один комплект
3 | Розетка силовая с заземлением, 2Р+Е, со шторками, 16 А, 250 В, накладная, IP66 Размер основания: 95х95 мм | Кат. №DIS1376407 | АО «ДКС» | шт. | 1 | 0,3
КАБЕЛИ И ПРОВОДА
1 | Кабель огнестойкий силовой, не распространяющий горение, с изоляцией и оболочкой из полимерных композиций, не содержащих галогенов Диаметр наружный: 13,8 мм Температура окружающей среды : от -50о до 50о С | ППГнг(А)-FRHF-0,66 3x1,5 ТУ 3500-066-21059747-2009 | АО «Электрокабель» Кольчугинский завод | км | 0,085 | 287
2 | Кабель огнестойкий силовой, не распространяющий горение, с изоляцией и оболочкой из полимерных композиций, не содержащих галогенов Диаметр наружный: 14,6 мм Температура окружающей среды : от -50о до 50о С | ППГнг(А)-FRHF-0,66 3x2,5 ТУ 3500-066-21059747-2009 | АО «Электрокабель» Кольчугинский завод | км | 0,130 | 340
3 | Провод одножильный для электрических установок на напряжение до 450/750 В Цвет оболочки: желто-зеленый Диаметр наружный: 4,7 мм Температура окружающей среды: от -50 до 65 оС | ПуГВ З-Ж 1х6 ТУ 16-705.501-2010 | АО «Электрокабель» Кольчугинский завод | км | 0,02 | 74,2
ПРОЧИЕ МАТЕРИАЛЫ
1 | Бирка маркировочная квадратная для силовых кабелей напряжением до 1кВ Марка материала: мягкий пластикат Габаритные размеры: 55х55 мм | У134 IEK UZMA-BIK-Y134-S | ГК «ИЭК» | шт. | 50 | 0,4
2 | Хомут кабельный Материал: Нейлон Габаритные размеры: 150х3,6 мм | UHH31-D036-150-100 | ГК «ИЭК» | шт. | 100 | 0,2
3 | Наконечник кабельный медный луженый ТМЛ6-6-4 Диаметр винта: М6 Сечение жилы: 6 мм2 | арт. 40830 | Компания «Техэлектро» | шт. | 2 | 0,07
21 этаж (Кроссовая 21.09)
ЭЛЕКТРООБОРУДОВАНИЕ
1 | Коробка электрическая в составе: |  |  | шт. | 1
1.1 | Коробка распаячная 100х100х50 (с откидной крышкой), цвет: 07 RAL 7035 | GE41255 | GreenEl | шт. | 1 | 0,05 | Кол-во указано на один комплект
1.2 | Клемма строительно-монтажная Количество подключаемых проводников – 6 Цвет – фиолетовый Степень защиты: IP20 Номинальная соединительная способность 0,75 – 2,5 мм2 | СМК 773-326 арт. UKZ-001-326 | ГК «ИЭК» | шт. | 3 | 0,004 | Кол-во указано на один комплект
2 | Бокс с пусковым реле в составе: |  |  | компл. | 2
2.1 | Бокс пластиковый навесной для модульного оборудования Типоразмер: 1 ряд, 9 модулей Степень защиты: IP31 Материал изготовления – полистирол Цвет – RAL 9003 Рабочая температура: от -20 до 80 °С | КМПн 2/9-1 арт. МКР42-N-09-31-01 | ГК «ИЭК» | шт. | 2 | 0,3 | Кол-во указано на один комплект
2.2 | Реле пусковое, реле ограничения пускового тока Напряжение сети питания: 184-253 В, перем. ток , 50 Гц Максимальный постоянный ток нагрузки: 8 А Максимальная мощность нагрузки: 1800 ВА | Elsys-ZCP | ООО «НИЦ «ФОРС» | шт. | 2 | 0,075 | Кол-во указано на один комплект
2.3 | Клемма проходная винтовая UT 2.5 Цвет: Серый Сечение присоединяемых проводников: 1,5-4 мм2 Кол-во присоединяемых проводников: 2 | арт. 3044076 | OOO «Феникс Контакт РУС» | шт. | 10 | 0,025 | Кол-во указано на один комплект
2.4 | Клемма проходная винтовая UT 2.5 BU Цвет: Синий Сечение присоединяемых проводников: 1,5-4 мм2 Кол-во присоединяемых проводников: 2 | арт. 3044086 | OOO «Феникс Контакт РУС» | шт. | 10 | 0,025 | Кол-во указано на один комплект
2.5 | Клемма заземления проходная винтовая UT 2.5-PE Цвет: Желто-зеленый Сечение присоединяемых проводников: 1,5-4 мм2 Кол-во присоединяемых проводников: 2 | арт. 3044092 | OOO «Феникс Контакт РУС» | шт. | 10 | 0,025 | Кол-во указано на один комплект
2.6 | Крышка концевая D-UT 2,5/10 Цвет: Серай | арт. 3047028 | OOO «Феникс Контакт РУС» | шт. | 2 | 0,01 | Кол-во указано на один комплект
2.7 | Крышка концевая D-UT 2,5/10 BU Цвет: Синий | арт. 3047235 | OOO «Феникс Контакт РУС» | шт. | 2 | 0,01 | Кол-во указано на один комплект
2.8 | Перемычка FBS 5-5 Кол-во клемм: 5 Цвет: Красный | арт. 3030190 | OOO «Феникс Контакт РУС» | шт. | 6 | 0,01 | Кол-во указано на один комплект
2.9 | Стопор концевой E/NS 35 N Цвет: Серый | арт. 0800886 | OOO «Феникс Контакт РУС» | шт. | 4 | 0,025 | Кол-во указано на один комплект
КАБЕЛИ И ПРОВОДА
1 | Кабель огнестойкий силовой, не распространяющий горение, с изоляцией и оболочкой из полимерных композиций, не содержащих галогенов Диаметр наружный: 13,8 мм Температура окружающей среды : от -50о до 50о С | ППГнг(А)-FRHF-0,66 3x1,5 ТУ 3500-066-21059747-2009 | АО «Электрокабель» Кольчугинский завод | км | 0,085 | 287
2 | Кабель огнестойкий силовой, не распространяющий горение, с изоляцией и оболочкой из полимерных композиций, не содержащих галогенов Диаметр наружный: 14,6 мм Температура окружающей среды : от -50о до 50о С | ППГнг(А)-FRHF-0,66 3x2,5 ТУ 3500-066-21059747-2009 | АО «Электрокабель» Кольчугинский завод | км | 0,060 | 340
ПРОЧИЕ МАТЕРИАЛЫ
1 | Бирка маркировочная квадратная для силовых кабелей напряжением до 1кВ Марка материала: мягкий пластикат Габаритные размеры: 55х55 мм | У134 IEK UZMA-BIK-Y134-S | ГК «ИЭК» | шт. | 50 | 0,4
2 | Хомут кабельный Материал: Нейлон Габаритные размеры: 150х3,6 мм | UHH31-D036-150-100 | ГК «ИЭК» | шт. | 100 | 0,2
Уч. №КТ-Б/231/14

## Лист2
Количество по полю Кол-во
Производитель | p/n | Наименование и техническая характеристика | Ед.изм. | Кол-во | Цена продажи без НДС | поставщик | Итог
AESP, Россия | 24458MD-C5E | Панель коммутационная 19" 1U Cat.5e, 24 порта RJ45/110, T568A/B | шт. | 1 | 3992 | АЕСП | 6
|  |  |  | 2 | 3992 | АЕСП | 3
|  |  |  | 1 | 3992 | АЕСП | 5
|  |  |  | 2 | 3992 | АЕСП | 4
|  |  |  | 3 | 3992 | АЕСП | 1
|  |  |  | 4 | 3992 | АЕСП | 2
|  |  |  | 6 | 3992 | АЕСП | 1
| BC5E-4-LSHF | Кабель на основе витой пары Cat.5e, UTP, 4 пары, бездымный | км | 0,9 | 41526 | АЕСП | 1
| C5E-154GY-1MB | Шнур коммутационный RJ45-RJ45 UTP Cat.5e, 1 метр, серый | шт. | 8 | 102 | АЕСП | 1
|  |  |  | 9 | 102 | АЕСП | 2
|  |  |  | 10 | 102 | АЕСП | 1
|  |  |  | 11 | 102 | АЕСП | 1
|  |  |  | 12 | 102 | АЕСП | 2
|  |  |  | 13 | 102 | АЕСП | 1
|  |  |  | 20 | 102 | АЕСП | 1
|  |  |  | 11 | 102 | АЕСП | 3
|  |  |  | 13 | 102 | АЕСП | 1
|  |  |  | 14 | 102 | АЕСП | 1
|  |  |  | 16 | 102 | АЕСП | 1
|  |  |  | 22 | 102 | АЕСП | 1
|  |  |  | 24 | 102 | АЕСП | 1
|  |  |  | 40 | 102 | АЕСП | 1
|  |  |  | 42 | 102 | АЕСП | 1
|  |  |  | 8 | 102 | АЕСП | 1
|  |  |  | 80 | 102 | АЕСП | 1
|  |  |  | 9 | 102 | АЕСП | 1
| C5E-154GY-2MB | Шнур коммутационный RJ45-RJ45 UTP Cat.5e, 2 метра, серый | шт. | 2 | 162 | АЕСП | 8
|  |  |  | 20 | 162 | АЕСП | 1
|  |  |  | 1 | 162 | АЕСП | 2
|  |  |  | 10 | 162 | АЕСП | 1
|  |  |  | 2 | 162 | АЕСП | 6
|  |  |  | 40 | 162 | АЕСП | 1
|  |  |  | 8 | 162 | АЕСП | 1
|  |  |  | 80 | 162 | АЕСП | 1
|  |  |  | 9 | 162 | АЕСП | 1
| C5E-154GY-3MB | Шнур коммутационный RJ45-RJ45 UTP Cat.5e, 3 метра, серый | шт. | 7 | 0 | АЕСП | 1
|  |  |  | 8 | 0 | АЕСП | 2
|  |  |  | 9 | 0 | АЕСП | 1
|  |  |  | 11 | 0 | АЕСП | 3
|  |  |  | 13 | 0 | АЕСП | 2
|  |  |  | 10 | 0 | АЕСП | 2
|  |  |  | 11 | 0 | АЕСП | 1
|  |  |  | 12 | 0 | АЕСП | 1
|  |  |  | 13 | 0 | АЕСП | 1
|  |  |  | 14 | 0 | АЕСП | 1
|  |  |  | 16 | 0 | АЕСП | 1
|  |  |  | 2 | 0 | АЕСП | 1
|  |  |  | 21 | 0 | АЕСП | 1
|  |  |  | 23 | 0 | АЕСП | 1
|  |  |  | 25 | 0 | АЕСП | 1
|  |  |  | 30 | 0 | АЕСП | 1
|  |  |  | 41 | 0 | АЕСП | 1
|  |  |  | 46 | 0 | АЕСП | 1
|  |  |  | 9 | 0 | АЕСП | 1
| C5E-154GY-5MB | Шнур коммутационный RJ45-RJ45 UTP Cat.5e, 5 метров, серый | шт. | 1 | 0 | АЕСП | 9
|  |  |  | 1 | 0 | АЕСП | 12
| CM2-KU-EW | Вставка 25x50 мм для двух модулей Кeystone | шт. | 7 | 34 | АЕСП | 1
|  |  |  | 8 | 34 | АЕСП | 2
|  |  |  | 9 | 34 | АЕСП | 1
|  |  |  | 11 | 34 | АЕСП | 3
|  |  |  | 12 | 34 | АЕСП | 2
|  |  |  | 10 | 34 | АЕСП | 3
|  |  |  | 11 | 34 | АЕСП | 1
|  |  |  | 12 | 34 | АЕСП | 1
|  |  |  | 13 | 34 | АЕСП | 1
|  |  |  | 2 | 34 | АЕСП | 1
|  |  |  | 21 | 34 | АЕСП | 1
|  |  |  | 23 | 34 | АЕСП | 1
|  |  |  | 24 | 34 | АЕСП | 1
|  |  |  | 25 | 34 | АЕСП | 1
|  |  |  | 28 | 34 | АЕСП | 2
|  |  |  | 8 | 34 | АЕСП | 1
|  |  |  | 9 | 34 | АЕСП | 1
| FB-4R/C4LU-S | Кабель оптический одномод 9/125, внутриобъектовой прокладки, "Distribution", 4 волокона | км | 0.1 | 88136 | АЕСП | 1
|  |  |  | 0,15 | 88136 | АЕСП | 1
| FCS-9/9-1M | Патч-корд оптоволоконный 9/125, LC-LC UPC, duplex, 3x2 мм, PVC, 1 метра | шт. | 1 | 567 | АЕСП | 1
|  |  |  | 2 | 567 | АЕСП | 2
| FCS-9/9-2M | Патч-корд оптоволоконный 9/125, LC-LC UPC, duplex, 3x2 мм, PVC, 2 метра | шт. | 1 | 597 | АЕСП | 1
|  |  |  | 2 | 597 | АЕСП | 2
| FCS-P9-1M | Шнур оптический монтажный, пигтейл ,SM, LC/UPC, 1 метр | шт. | 4 | 0 | АЕСП | 1
|  |  |  | 4 | 0 | АЕСП | 1
|  |  |  | 8 | 0 | АЕСП | 1
| KDZS | Гильза защитная KDZS | шт. | 4 | 7 | АЕСП | 1
|  |  |  | 4 | 7 | АЕСП | 1
|  |  |  | 8 | 7 | АЕСП | 1
| KJ458MT-C5E-WH | Модуль розеточный типа Keystone Cat.5e, RJ45/110, серия MT, белый | шт. | 14 | 152 | АЕСП | 1
|  |  |  | 16 | 152 | АЕСП | 2
|  |  |  | 18 | 152 | АЕСП | 1
|  |  |  | 22 | 152 | АЕСП | 3
|  |  |  | 24 | 152 | АЕСП | 2
|  |  |  | 16 | 152 | АЕСП | 1
|  |  |  | 18 | 152 | АЕСП | 1
|  |  |  | 20 | 152 | АЕСП | 3
|  |  |  | 22 | 152 | АЕСП | 1
|  |  |  | 24 | 152 | АЕСП | 1
|  |  |  | 26 | 152 | АЕСП | 1
|  |  |  | 4 | 152 | АЕСП | 1
|  |  |  | 42 | 152 | АЕСП | 1
|  |  |  | 46 | 152 | АЕСП | 1
|  |  |  | 48 | 152 | АЕСП | 1
|  |  |  | 50 | 152 | АЕСП | 1
|  |  |  | 56 | 152 | АЕСП | 2
| KLC2-D-S | Розетка LC-LC, одномодовая, дуплексная | шт. | 2 | 83 | АЕСП | 1
|  |  |  | 2 | 83 | АЕСП | 1
|  |  |  | 8 | 83 | АЕСП | 1
| REC-FOPN-8-24-GY | Коробка оптическая соединительная стоечного типа, незагруженная, до 24 портов | шт. | 1 | 4178 | АЕСП | 1
|  |  |  | 1 | 4178 | АЕСП | 2
| REC-FPN1-8SC-GY | Вставка в основной блок на 8 LC розеток для оптических коробок | шт. | 1 | 145 | АЕСП | 1
|  |  |  | 1 | 145 | АЕСП | 2
| SM1-01-EW | Коробка настенная для модуля 25x50 мм | шт. | 7 | 145 | АЕСП | 1
|  |  |  | 8 | 145 | АЕСП | 2
|  |  |  | 9 | 145 | АЕСП | 1
|  |  |  | 11 | 145 | АЕСП | 3
|  |  |  | 12 | 145 | АЕСП | 2
|  |  |  | 10 | 145 | АЕСП | 3
|  |  |  | 11 | 145 | АЕСП | 1
|  |  |  | 12 | 145 | АЕСП | 1
|  |  |  | 13 | 145 | АЕСП | 1
|  |  |  | 2 | 145 | АЕСП | 1
|  |  |  | 21 | 145 | АЕСП | 1
|  |  |  | 23 | 145 | АЕСП | 1
|  |  |  | 24 | 145 | АЕСП | 1
|  |  |  | 25 | 145 | АЕСП | 1
|  |  |  | 28 | 145 | АЕСП | 2
|  |  |  | 8 | 145 | АЕСП | 1
|  |  |  | 9 | 145 | АЕСП | 1
Aquarius | Aquarius Srv T50 D26 | Видеосервер распознавания номеров автотранспорта 1*CPU Intel® Xeon® E5-2603v3 15Mb Cache 6C/6T / 1.60Ghz / 6.40GT/s – 1 шт. 8GB DDR4 2133MHz ECC REG – 2 шт. HDD 3000 Gb 7200 rpm SATA for servers – 5 шт. RAID SAS контроллер LSI 2108 PCIe2 8 портов аппар (R | шт. | 1 | 0 | OCS | 1
ATEN | 2L-5202U | Кабель КВМ с интерфейсами USB, VGA и разъемом SPHD 3-в-1 (1.8м) | шт. | 3 | 634 | OCS | 1
|  |  |  | 4 | 634 | OCS | 1
|  |  |  | 6 | 634 | OCS | 1
| 2L-5203U | Кабель КВМ кабель с интерфейсами USB, VGA и разъемом SPHD 3-в-1 (3м) | шт. | 3 | 865 | OCS | 1
| 2Х-010G | Набор для монтажа в стойку длинный/опционный | шт. | 1 | 1643 | OCS | 3
| CL5708N | КВМ-коммутатор 8-портовый, PS/2, USB, VGA, с ЖК дисплеем, разъемом гирляндного подключения и поддержкой USB-периферии | шт. | 1 | 93068 | OCS | 3
Bilteh | БТ-23,6w-УЛ з/н 0204 | Монитор настенный с возможностью наклона 23.6”. Цвет корпуса RAL9011. Дисплей повышенной яркости. Интерфейсы VGA HDMI. | шт. | 1 | 105212 | Bilteh | 1
DEPO | DEPO Race ST318 W10_P64/ Z270/ i7-6700/ 4G2133/ SSD128G/1024_GT710/ USB3.0/ KBu/Mu/ 500W/ RMK/ CAR3WS | Станция рабочая оператора DEPO Race ST318 (2 монитора) | шт. | 1 | 0 | DEPO | 3
| DEPO Race ST318 W10_P64/ Z270/i7-6700/ 4G2133/ SSD128G/ DVD±RW/ 2G_Q-P600/USB3.0/KBu/Mu/ 500W/RMK/ CAR3WS | Станция рабочая оператора DEPO Race ST318 (4 монитора) | шт. | 3 | 119066 | DEPO | 1
| DEPO Storm 3400G2 W10_fW64/ 2xE5-2620v4/ 16GBRE2/ A8405/ AFM7/ 1DT240/ 6T8000G7/ 4T8000G7/ 2GLAN_i210/8D/6E/2CH/ IPMI+/ 550W2HS1/ RMK/ CAR3S | Видеосервер DEPO Storm 3400G2 (архив 64Тб) | шт. | 1 | 788726 | DEPO | 8
| DEPO Storm 3400G2 W10_fW64/ E5-2620v4/ 16GBRE2/ A8405/ AFM7/ 5T4000G7/ 2GLAN_i210/ 8D/ 6E/2CH/ IPMI+/ 550W2HS1/ RMK/ CAR3S | Видеосервер DEPO Storm 3400G2 (архив 12Тб) | шт. | 1 | 442934 | DEPO | 2
| DEPO Storm W10_fW64/ 3400G2 2xE5-2620v4/ 16GBRE2/A8405/AFM7/1DT240/ 5T4000G7/ 2T4000G7/ 2GLAN_i210/8D/6E/2CH/IPMI+/ 550W2HS1/ RMK/ CAR3S | Видеосервер DEPO Storm 3400G2 (архив 20Тб) | шт. | 1 | 575166 | DEPO | 2
Evetron | ST 4UA | Переключатель клавиатуры и мыши четырехпортовый | шт. | 1 | 32985 | VMG | 1
GreenEl | GE41255 | Коробка распаячная 100х100х50 (с откидной крышкой), цвет: 07 RAL 7035 | шт. | 2 | 35 | НК | 14
|  |  |  | 4 | 35 | НК | 5
|  |  |  | 1 | 35 | НК | 3
Hyperline | PWC-IEC13-IEC14-5.0-BK | Кабель питания с заземлением (IEC320-C14 > IEC320-C13) 10А/250В | шт. | 3 | 388 | НК | 1
ITV | "Интеллект" - Подключение аудиоканала | Обеспечение программное "Интеллект" - Подключение аудиоканала | шт. | 1 | 4000 | ITV | 1
|  |  |  | 3 | 4000 | ITV | 1
|  |  |  | 5 | 4000 | ITV | 1
|  |  |  | 8 | 4000 | ITV | 1
| "Интеллект" - Подключение видеоканала | Обеспечение программное "Интеллект" - Подключение видеоканала | шт. | 11 | 6000 | ITV | 1
|  |  |  | 18 | 6000 | ITV | 1
|  |  |  | 28 | 6000 | ITV | 1
|  |  |  | 3 | 6000 | ITV | 1
|  |  |  | 31 | 6000 | ITV | 1
|  |  |  | 5 | 6000 | ITV | 1
|  |  |  | 53 | 6000 | ITV | 1
|  |  |  | 60 | 6000 | ITV | 3
|  |  |  | 64 | 6000 | ITV | 1
|  |  |  | 8 | 6000 | ITV | 1
| "Интеллект" - Система защиты Guardant | Обеспечение программное "Интеллект" - Система защиты Guardant | шт. | 1 | 1600 | ITV | 15
| "Интеллект" - Удаленное рабочее место администратора (УРМА) | Обеспечение программное "Интеллект" - Удаленное рабочее место администратора (УРМА) | шт. | 1 | 0 | ITV | 4
| "Интеллект" - Удаленное рабочее место мониторинга (УРММ) | Обеспечение программное "Интеллект" - Удаленное рабочее место мониторинга (УРММ) | шт. | 3 | 0 | ITV | 1
| "Интеллект" - Ядро системы | Обеспечение программное обеспечение "Интеллект" - Ядро системы | шт. | 1 | 20300 | ITV | 12
LTV | LTV-BMW-JB3-E | Коробка монтажная | шт. | 1 | 1356 | Луис | 1
|  |  |  | 2 | 1356 | Луис | 2
|  |  |  | 5 | 1356 | Луис | 1
|  |  |  | 7 | 1356 | Луис | 1
| LTV-GICDM3-E602-V2 | Видеокамера цилиндрическая IP, разрешение 3 Mp, чувствительность 0.01 лк (цвет, F1.2, АРУ вкл.), WDR, кодек сжатия Н265/H264/MPEG, тип объектива MTZ 9-22, ИК-подсветка 70-100, интерфейс передачи данных 1xRJ45, 1xBNC, 2xJack 3,5, 1хRS485 (Pelco P/D), cкоро | шт. | 1 | 31711 | Луис | 2
| LTV-GICDM4-E602-M1 | Видеокамера цилиндрическая IP, разрешение 4 Mp, чувствительность 0.05 лк (цвет, F1.2, АРУ вкл.), WDR (120 дБ), кодек сжатия Н265/H264/MPEG, тип объектива MTZ 2.8-12, ИК-подсветка 30-50, интерфейс передачи данных 1xRJ45, 1xBNC, 2xJack 3,5, 1хRS485 (Pelco P | шт. | 2 | 0 | Луис | 2
|  |  |  | 5 | 0 | Луис | 1
|  |  |  | 6 | 0 | Луис | 1
| LTV-GICDM4-E701-V1 | Видеокамера внутренняя купольная IP, разрешение 4 Mp, чувствительность 0.05 лк (цвет, F1.2, АРУ вкл.), WDR(120 дБ), кодек сжатия Н265/H264/MPEG, тип объектива VF 2.8-12, ИК-подсветка 10-20, интерфейс передачи данных 1xRJ45, 1xBNC, 1xJack 3,5, cкорость пер | шт. | 2 | 17787 | Луис | 1
|  |  |  | 10 | 17787 | Луис | 3
|  |  |  | 11 | 17787 | Луис | 4
|  |  |  | 12 | 17787 | Луис | 2
|  |  |  | 21 | 17787 | Луис | 2
|  |  |  | 22 | 17787 | Луис | 1
|  |  |  | 24 | 17787 | Луис | 1
|  |  |  | 28 | 17787 | Луис | 1
|  |  |  | 6 | 17787 | Луис | 1
|  |  |  | 7 | 17787 | Луис | 2
|  |  |  | 8 | 17787 | Луис | 3
|  |  |  | 9 | 17787 | Луис | 2
|  | Видеокамера внутренняя купольная IP, разрешение 4 Mp, чувствительность 0.05 лк (цвет, F1.2, АРУ вкл.), WDR(120 дБ), кодек сжатия Н265/H264/MPEG, тип объектива VF 2.8-12, ИК-подсветка 10-20, интерфейс передачи данных 1xRJ45, 1xBNC, 1xJack 3,5, скорость пер | шт. | 10 | 17787 | Луис | 1
| LTV-GMCL-2213 | Монитор 22'' монитор , интерфейс 1x BNC, 1x VGA, 1x HDMI, 1x USB, яркость 250 кд/м2, разрешение 1920x1080, контрастность 1000:1, аудио вход/выход 1x RCA, 1x jack 3.5 мм, рабочая температура 0°C…+40°C, видеовыходы 1x BNC (сквозной), питание 12 В (DC), 3 А, | шт. | 4 | 49946 | Луис | 1
LTV | LTV-BW02-AS | Кронштейн настенный для ЖК-мониторов, универсальное крепление VESA 200x200мм | шт. | 8 | 0 | Луис | 1
Nexport | NP-HM\HM-RBB-5 | Кабель Nexport HDMI-HDMI 19M/19M, 5.0 метров, v1.4 | шт. | 1 | 716 | НК | 3
|  |  |  | 2 | 716 | НК | 1
OOO «Феникс Контакт РУС» | арт. 0800886 | Стопор концевой E/NS 35 N Цвет: Серый | шт. | 4 | 0 | НК | 2
|  |  |  | 6 | 0 | НК | 12
|  |  |  | 8 | 0 | НК | 6
|  |  |  | 2 | 0 | НК | 2
| арт. 3030190 | Перемычка FBS 5-5 Кол-во клемм: 5 Цвет: Красный | шт. | 9 | 0 | НК | 1
|  |  |  | 12 | 0 | НК | 5
|  |  |  | 3 | 0 | НК | 2
|  | Перемычка FBS 5-5 Кол-во клемм: 5 Цвет: Красный | шт. | 6 | 0 | НК | 2
|  |  |  | 9 | 0 | НК | 11
|  |  |  | 12 | 0 | НК | 1
| арт. 3044076 | Клемма проходная винтовая UT 2.5 Цвет: Серый Сечение присоединяемых проводников: 1,5-4 мм2 Кол-во присоединяемых проводников: 2 | шт. | 10 | 0 | НК | 2
|  |  |  | 15 | 0 | НК | 12
|  |  |  | 20 | 0 | НК | 6
|  |  |  | 5 | 0 | НК | 2
| арт. 3044086 | Клемма проходная винтовая UT 2.5 BU Цвет: Синий Сечение присоединяемых проводников: 1,5-4 мм2 Кол-во присоединяемых проводников: 2 | шт. | 10 | 0 | НК | 2
|  |  |  | 15 | 0 | НК | 12
|  |  |  | 20 | 0 | НК | 6
|  |  |  | 5 | 0 | НК | 2
| арт. 3044092 | Клемма заземления проходная винтовая UT 2.5-PE Цвет: Желто-зеленый Сечение присоединяемых проводников: 1,5-4 мм2 Кол-во присоединяемых проводников: 2 | шт. | 5 | 0 | НК | 1
|  |  |  | 10 | 0 | НК | 2
|  |  |  | 15 | 0 | НК | 11
|  |  |  | 20 | 0 | НК | 6
|  |  |  | 5 | 0 | НК | 2
| арт. 3047028 | Крышка концевая D-UT 2,5/10 Цвет: Серай | шт. | 2 | 0 | НК | 2
|  |  |  | 3 | 0 | НК | 12
|  |  |  | 4 | 0 | НК | 6
|  |  |  | 1 | 0 | НК | 2
| арт. 3047235 | Крышка концевая D-UT 2,5/10 BU Цвет: Синий | шт. | 2 | 0 | НК | 2
|  |  |  | 3 | 0 | НК | 12
|  |  |  | 4 | 0 | НК | 6
|  |  |  | 1 | 0 | НК | 2
Samsung | LH32DMEPLGC/CI | Дисплей профессиональный Samsung DM32E: диагональ 32"; тип панели LED BLU; разрешение 1920 x 1080 (16:9); контрастность 50000:1; угол обзора 178°:178°; яркость 400 кд/м2; время отклика 8 мс; режим работы 24/7; SoC 3.0, HDMI, Wi-Fi; встроенный динамик 10Вт | шт. | 8 | 47373 | OCS | 1
VCOM | VVG6448-5M | Кабель для монитора VCOM VGA 15M/15M 5.0 метров | шт. | 1 | 413 | НК | 3
|  |  |  | 2 | 413 | НК | 1
АО «ДКС» | 9192025 | Труба ПВХ гибкая гофр. д.20мм, лёгкая с протяжкой. 25м. цвет серый | м | 270 | 0 | ДКС | 1
|  |  |  | 380 | 0 | ДКС | 1
|  |  |  | 400 | 0 | ДКС | 1
|  |  |  | 420 | 0 | ДКС | 1
|  |  |  | 440 | 0 | ДКС | 1
|  |  |  | 520 | 0 | ДКС | 1
|  |  |  | 540 | 0 | ДКС | 1
|  |  |  | 550 | 0 | ДКС | 1
|  |  |  | 900 | 0 | ДКС | 1
| 00313 | Миниканал TMC 50x20 | шт. | 4 | 0 | ДКС | 1
| 00655 | Угол внутренний AIM 50x20 | шт. | 2 | 0 | ДКС | 1
| 00833 | Накладка на стык профиля SGAN 60 | шт. | 16 | 0 | ДКС | 1
|  | Накладка на стык профиля для короба TA-GN 100х60 | шт. | 20 | 0 | ДКС | 1
| 00874 | Заглушка торцевая для короба TA-GN 100х60 | шт. | 5 | 0 | ДКС | 1
| 00887 | Накладка на стык крышки GAN 100 | шт. | 16 | 0 | ДКС | 1
|  | Накладка на стык крышки для короба TA-GN 100х60 | шт. | 20 | 0 | ДКС | 1
| 01332 | Канал напольный 75x17 мм CSP-F, серый | шт. | 4 | 0 | ДКС | 1
| 01415 | Разделитель универсальный | м | 32 | 0 | ДКС | 1
| 01729 | Угол внутренний изменяемый для короба TA-GN 100х60 | шт. | 4 | 0 | ДКС | 1
| 01745 | Угол плоский для короба TA-GN 100х60 | шт. | 4 | 0 | ДКС | 1
|  | Угол плоский, NPAN | шт. | 4 | 0 | ДКС | 1
| 01761 | Тройник для короба TA-GN 100х60 | шт. | 2 | 0 | ДКС | 1
| 01776 | Рамка для ввода в стену/коробку/потолок RQM 100 | шт. | 4 | 0 | ДКС | 1
| 01786 | Короб с крышкой с направляющими для установки разделителей TA-GN 100x60 | м | 32 | 0 | ДКС | 1
|  | Короб с крышкой, с направляющими для установки разделителей, 100х60 мм, TA-GN цвет белый, L=2 м | шт. | 10 | 0 | ДКС | 1
| 01829 | Угол внутренний неизменяемый NIA 100x60 (90°) | шт. | 6 | 0 | ДКС | 1
| 10453 | Рамка-суппорт под 2 модуля Brava PDA-BN 100 | шт. | 13 | 0 | ДКС | 1
| 43312NY | Клемник Полиамид 6.6,12р,110°С,450V, 32A, 4мм.кв. | шт. | 1 | 0 | ДКС | 7
|  |  |  | 2 | 0 | ДКС | 5
| 50220R | Муфта труба-коробка IP 67 | шт. | 7 | 0 | ДКС | 1
|  |  |  | 8 | 0 | ДКС | 2
|  |  |  | 9 | 0 | ДКС | 1
|  |  |  | 11 | 0 | ДКС | 3
|  |  |  | 12 | 0 | ДКС | 2
|  |  |  | 10 | 0 | ДКС | 3
|  |  |  | 11 | 0 | ДКС | 1
|  |  |  | 12 | 0 | ДКС | 1
|  |  |  | 13 | 0 | ДКС | 1
|  |  |  | 2 | 0 | ДКС | 1
|  |  |  | 21 | 0 | ДКС | 1
|  |  |  | 23 | 0 | ДКС | 1
|  |  |  | 24 | 0 | ДКС | 1
|  |  |  | 25 | 0 | ДКС | 1
|  |  |  | 28 | 0 | ДКС | 1
|  |  |  | 33 | 0 | ДКС | 1
|  |  |  | 8 | 0 | ДКС | 1
|  |  |  | 9 | 0 | ДКС | 1
| 51020 | Держатель с защелкой для трубы гофрированной ПВХ 20 мм | шт. | 2000 | 0 | ДКС | 2
|  |  |  | 500 | 0 | ДКС | 1
|  | Держатель с защелкой, д.20мм | шт. | 10 | 0 | ДКС | 7
|  |  |  | 20 | 0 | ДКС | 5
| 51020R | Держатель с защелкой. д.20мм | шт. | 540 | 0 | ДКС | 1
|  |  |  | 760 | 0 | ДКС | 1
|  |  |  | 800 | 0 | ДКС | 1
|  |  |  | 840 | 0 | ДКС | 1
|  |  |  | 880 | 0 | ДКС | 1
|  |  |  | 1040 | 0 | ДКС | 1
|  |  |  | 1080 | 0 | ДКС | 1
|  |  |  | 1670 | 0 | ДКС | 1
|  |  |  | 1800 | 0 | ДКС | 1
|  |  |  | 1260 | 0 | ДКС | 1
|  |  |  | 1350 | 0 | ДКС | 1
|  |  |  | 1600 | 0 | ДКС | 1
|  |  |  | 1740 | 0 | ДКС | 1
|  |  |  | 2200 | 0 | ДКС | 1
|  |  |  | 2400 | 0 | ДКС | 1
|  |  |  | 3200 | 0 | ДКС | 1
|  |  |  | 3240 | 0 | ДКС | 1
|  |  |  | 3480 | 0 | ДКС | 1
|  |  |  | 3600 | 0 | ДКС | 1
|  |  |  | 4400 | 0 | ДКС | 1
|  |  |  | 540 | 0 | ДКС | 1
|  |  |  | 600 | 0 | ДКС | 1
|  |  |  | 760 | 0 | ДКС | 2
| 53900R | Коробка ответвит. с 6 кабельными вводами д.25мм, IP55, 120х80х50мм | шт. | 1 | 0 | ДКС | 7
|  |  |  | 2 | 0 | ДКС | 5
| 76656B | Ком.роз. RJ45 кат.5e, Brava, белая, 2мод | шт. | 13 | 0 | ДКС | 1
| 91920 | Труба гофрированная ПВХ 20 мм, с протяжкой, легкая Внутренний диаметр: 16 мм | м | 245 | 0 | ДКС | 1
|  |  |  | 600 | 0 | ДКС | 2
|  | Труба ПВХ гибкая гофр. д.20мм | м | 10 | 0 | ДКС | 5
|  |  |  | 5 | 0 | ДКС | 7
| 9192025 | Труба ПВХ гибкая гофр. д.20мм, лёгкая с протяжкой. 25м. цвет серый | м | 1120 | 0 | ДКС | 1
|  |  |  | 1200 | 0 | ДКС | 1
|  |  |  | 1240 | 0 | ДКС | 1
|  |  |  | 1600 | 0 | ДКС | 1
|  |  |  | 1700 | 0 | ДКС | 1
|  |  |  | 1800 | 0 | ДКС | 1
|  |  |  | 270 | 0 | ДКС | 1
|  |  |  | 300 | 0 | ДКС | 1
|  |  |  | 380 | 0 | ДКС | 3
|  |  |  | 500 | 0 | ДКС | 1
|  |  |  | 620 | 0 | ДКС | 1
|  |  |  | 800 | 0 | ДКС | 2
| Brava PDA-BN кат. 10453 | Рамка-суппорт под 2 модуля Цвет: белый | шт. | 6 | 0 | ДКС | 1
| Brava кат. №76482B | Розетка электрическая с заземлением, 2Р+Е, со шторками Кол-во модулей: 2 модуля Цвет: белый Размер установочный: 43х43 мм | шт. | 6 | 0 | ДКС | 1
| GTA-SN 60 | Соединитель оснований коробов внутренний с крепежом, GTA-SN | шт. | 16 | 0 | ДКС | 1
| Кат. №DIS1376407 | Розетка силовая с заземлением, 2Р+Е, со шторками, 16 А, 250 В, накладная, IP66 Размер основания: 95х95 мм | шт. | 1 | 0 | ДКС | 15
|  |  |  | 2 | 0 | ДКС | 1
|  |  |  | 3 | 0 | ДКС | 1
|  |  |  | 5 | 0 | ДКС | 2
|  |  |  | 8 | 0 | ДКС | 1
| СМ06521 | Саморез 4х30 в комплекте с дюбелем для монтажа настенных коробок на стены (бетон, кирпич) | шт. | 14 | 0 | ДКС | 1
|  |  |  | 16 | 0 | ДКС | 2
|  |  |  | 18 | 0 | ДКС | 1
|  |  |  | 22 | 0 | ДКС | 3
|  |  |  | 24 | 0 | ДКС | 2
|  |  |  | 16 | 0 | ДКС | 1
|  |  |  | 18 | 0 | ДКС | 1
|  |  |  | 20 | 0 | ДКС | 3
|  |  |  | 22 | 0 | ДКС | 1
|  |  |  | 24 | 0 | ДКС | 1
|  |  |  | 26 | 0 | ДКС | 1
|  |  |  | 4 | 0 | ДКС | 1
|  |  |  | 42 | 0 | ДКС | 1
|  |  |  | 46 | 0 | ДКС | 1
|  |  |  | 48 | 0 | ДКС | 2
|  |  |  | 50 | 0 | ДКС | 1
|  |  |  | 66 | 0 | ДКС | 1
АО «КЭАЗ» | арт. 103545 ТУ3421-040-05758109-2009 | Выключатель автоматический однополюсный модульный 16 А, тип С, OptiDin ВМ63-1С16-УХЛ3 | шт. | 6 | 0 | НК | 1
| арт. 103548 ТУ3421-040-05758109-2009 | Выключатель автоматический однополюсный модульный 25 А, тип С, OptiDin ВМ63-1С25-УХЛ3 | шт. | 1 | 0 | НК | 1
АО «Электрокабель» | ППГнг(А)-FRHF ТУ 16 К71-304- 2001 | Кабель силовой, не распространяющий горение, с изоляцией и оболочкой из полимерных композиций, не содержащих галогенов на напряжение 0,66 кВ, сечением 3x4 мм² | км | 0.001 | 0 | НК | 1
|  |  |  | 0,001 | 0 | НК | 1
|  |  |  | 0,70 | 0 | НК | 1
| ППГнг(А)-FRHF-0,66 3x1,5 ТУ 3500-066-21059747-2009 | Кабель огнестойкий силовой, не распространяющий горение, с изоляцией и оболочкой из полимерных композиций, не содержащих галогенов Диаметр наружный: 13,8 мм Температура окружающей среды : от -50о до 50о С | км | 0,150 | 0 | НК | 1
|  |  |  | 0,155 | 0 | НК | 2
|  |  |  | 0,160 | 0 | НК | 1
|  |  |  | 0,170 | 0 | НК | 1
|  | Кабель огнестойкий силовой, не распространяющий горение, с изоляцией и оболочкой из полимерных композиций, не содержащих галогенов Диаметр наружный: 13,8 мм Температура окружающей среды: от -50о до 50о С | км | 0,050 | 0 | НК | 2
|  |  |  | 0,11 | 0 | НК | 1
|  | Кабель огнестойкий силовой, не распространяющий горение, с изоляцией и оболочкой из полимерных композиций, не содержащих галогенов Диаметр наружный: 13,8 мм Температура окружающей среды : от -50о до 50о С | км | 0,085 | 0 | НК | 2
|  |  |  | 0,100 | 0 | НК | 4
|  |  |  | 0,11 | 0 | НК | 2
|  |  |  | 0,110 | 0 | НК | 3
|  |  |  | 0,12 | 0 | НК | 1
|  |  |  | 0,120 | 0 | НК | 1
|  |  |  | 0,150 | 0 | НК | 1
| ППГнг(А)-FRHF-0,66 3x2,5 ТУ 3500-066-21059747-2009 | Кабель огнестойкий силовой, не распространяющий горение, с изоляцией и оболочкой из полимерных композиций, не содержащих галогенов Диаметр наружный: 14,6 мм Температура окружающей среды : от -50о до 50о С | км | 0,160 | 0 | НК | 1
|  |  |  | 0,180 | 0 | НК | 1
|  |  |  | 0,240 | 0 | НК | 1
|  |  |  | 0,250 | 0 | НК | 1
|  |  |  | 0,290 | 0 | НК | 1
|  | Кабель огнестойкий силовой, не распространяющий горение, с изоляцией и оболочкой из полимерных композиций, не содержащих галогенов Диаметр наружный: 14,6 мм Температура окружающей среды: от -50о до 50о С | км | 0,41 | 0 | НК | 1
|  |  |  | 0,660 | 0 | НК | 2
|  | Кабель огнестойкий силовой, не распространяющий горение, с изоляцией и оболочкой из полимерных композиций, не содержащих галогенов Диаметр наружный: 14,6 мм Температура окружающей среды : от -50о до 50о С | км | 0,060 | 0 | НК | 1
|  |  |  | 0,100 | 0 | НК | 1
|  |  |  | 0,12 | 0 | НК | 2
|  |  |  | 0,120 | 0 | НК | 6
|  |  |  | 0,130 | 0 | НК | 1
|  |  |  | 0,14 | 0 | НК | 1
|  |  |  | 0,180 | 0 | НК | 1
|  |  |  | 0,245 | 0 | НК | 1
| ППГнг(А)-FRHF-0,66 5x10 ТУ 3500-066-21059747-2009 | Кабель огнестойкий силовой, не распространяющий горение, с изоляцией и оболочкой из полимерных композиций, не содержащих галогенов | км | 0,020 | 0 | НК | 2
|  |  |  | 0,060 | 0 | НК | 1
| ППГнг(А)-FRHF-0,66 5x6 ТУ 3500-066-21059747-2009 | Кабель огнестойкий силовой, не распространяющий горение, с изоляцией и оболочкой из полимерных композиций, не содержащих галогенов Диаметр наружный: 20,9 мм Температура окружающей среды: от -50о до 50о С | км | 0,02 | 0 | НК | 1
| ПуГВ З-Ж 1х6 ТУ 16-705.501-2010 | Провод одножильный для электрических установок на напряжение до 450/750 В Цвет оболочки: желто-зеленый Диаметр наружный: 4,7 мм Температура окружающей среды: от -50 до 65 оС | км | 0,02 | 0 | НК | 6
|  |  |  | 0,06 | 0 | НК | 1
|  | Провод одножильный для электрических установок на напряжение до 450/750 В Цвет оболочки: желто-зеленый Диаметр наружный: 4,7 мм Температура окружающей среды: от -50 до 65 оС | км | 0,02 | 0 | НК | 11
|  |  |  | 0,04 | 0 | НК | 2
АРМ Технологии | ВС-1.4.2500 ДС | Стол специализированный оператора | шт. | 2 | 270621 | АРМ Технологии | 1
ГК «ИЭК» | UHH31-D036-150-100 | Хомут кабельный Материал: Нейлон Габаритные размеры: 150х3,6 мм | упак. | 1 | 60 | НК | 13
|  |  |  | 2 | 60 | НК | 9
| арт. YND10-2-15-125 | Шина нулевая в корпусе 2х15 для установки на DIN-рейку, 125 А | шт. | 1 | 0 | НК | 1
| КМПн 2/9-1 арт. МКР42-N-09-31-01 | Бокс пластиковый навесной для модульного оборудования Типоразмер: 1 ряд, 9 модулей Степень защиты: IP31 Материал изготовления – полистирол Цвет – RAL 9003 Рабочая температура: от -20 до 80 °С | шт. | 2 | 0 | НК | 2
|  |  |  | 3 | 0 | НК | 12
|  |  |  | 4 | 0 | НК | 6
|  |  |  | 1 | 0 | НК | 2
| СМК 773-326 арт. UKZ-001-326 | Клемма строительно-монтажная Количество подключаемых проводников – 6 Цвет – фиолетовый Степень защиты: IP20 Номинальная соединительная способность 0,75 – 2,5 мм2 | шт. | 6 | 0 | НК | 14
|  |  |  | 12 | 0 | НК | 5
|  |  |  | 3 | 0 | НК | 3
| У134 IEK UZMA-BIK-Y134-S | Бирка маркировочная квадратная для силовых кабелей напряжением до 1кВ Марка материала: мягкий пластикат Габаритные размеры: 55х55 мм | шт. | 50 | 0 | НК | 12
|  |  |  | 60 | 0 | НК | 1
|  |  |  | 75 | 0 | НК | 7
|  |  |  | 80 | 0 | НК | 2
ЗАО «ЧИП и ДИП» | BW1476 | Кабель VGA/SVGA вилка - VGA/SVGA вилка, 10м | шт. | 4 | 0 | НК | 1
| NP-107 | Штекер аудио (СТ) 3.5мм | шт. | 1 | 29 | НК | 7
|  |  |  | 2 | 29 | НК | 5
| PL1305 | Кабель мультимедийный USB2.0 A вилка-USB B вилка, 3м | шт. | 3 | 0 | НК | 1
ИЕК | UHH31-D036-150-100 | Хомут 150x3.6мм нейлон (100шт) | упак. | 1 | 60 | НК | 9
|  |  |  | 1 | 60 | НК | 15
| UHH31-D036-200-100 | Хомут 200x3.6мм нейлон (100шт) | упак. | 1 | 0 | НК | 9
|  |  |  | 1 | 0 | НК | 15
| UHH31-D036-300-100 | Хомут 300x3.6мм нейлон (100шт) | упак. | 1 | 0 | НК | 9
|  |  |  | 1 | 0 | НК | 15
Комком | ШОРОХ-8 | Микрофон активный миниатюрный | шт. | 1 | 576 | Луис | 7
|  |  |  | 2 | 576 | Луис | 5
Компания «Техэлектро» | арт. 40830 | Наконечник кабельный медный луженый ТМЛ6-6-4 Диаметр винта: М6 Сечение жилы: 6 мм2 | шт. | 2 | 0 | НК | 6
|  |  |  | 6 | 0 | НК | 1
|  | Наконечник кабельный медный луженый ТМЛ6-6-4 Диаметр винта: М6 Сечение жилы: 6 мм2 | шт. | 2 | 0 | НК | 11
|  |  |  | 4 | 0 | НК | 2
НИЦ ФОРС | VideoNova-Номер (исп.2) A50-IP-2 | Система распознавания автомобильных номеров. 2 канала распознавания + 2 дополнительных обзорных канала | шт. | 1 | 0 | Луис | 1
| Бастион-2 - VideoNova | Обеспечение программное Бастион-2 - VideoNova | шт. | 1 | 0 | Луис | 1
НПЛ-38080, Россия | МГКП | Мастика герметизирующая, 1 литр | шт. | 1 | 0 | НК | 9
|  |  |  | 1 | 0 | НК | 15
НПП «Спецкабель» | КВПнг(А)-НF-5е 4x2x0,52 | Кабели категории 5е для локальных компьютерных сетей (UTP) групповой прокладки, пожаробезопасные | км | 0.66 | 0 | НПП «Спецкабель» | 1
|  |  |  | 0.95 | 0 | НПП «Спецкабель» | 1
|  |  |  | 1.02 | 0 | НПП «Спецкабель» | 1
|  |  |  | 1.03 | 0 | НПП «Спецкабель» | 1
|  |  |  | 1.1 | 0 | НПП «Спецкабель» | 1
|  |  |  | 1.3 | 0 | НПП «Спецкабель» | 1
|  |  |  | 1.33 | 0 | НПП «Спецкабель» | 1
|  |  |  | 1.35 | 0 | НПП «Спецкабель» | 1
|  |  |  | 2.17 | 0 | НПП «Спецкабель» | 1
|  |  |  | 0,68 | 0 | НПП «Спецкабель» | 1
|  |  |  | 0,7 | 0 | НПП «Спецкабель» | 1
|  |  |  | 0,9 | 0 | НПП «Спецкабель» | 1
|  |  |  | 0,94 | 0 | НПП «Спецкабель» | 1
|  |  |  | 1,22 | 0 | НПП «Спецкабель» | 1
|  |  |  | 1,53 | 0 | НПП «Спецкабель» | 1
|  |  |  | 2,0 | 0 | НПП «Спецкабель» | 1
|  |  |  | 2,1 | 0 | НПП «Спецкабель» | 1
|  |  |  | 2,8 | 0 | НПП «Спецкабель» | 2
|  |  |  | 3,1 | 0 | НПП «Спецкабель» | 1
|  |  |  | 4 | 0 | НПП «Спецкабель» | 1
|  |  |  | 4,36 | 0 | НПП «Спецкабель» | 1
|  |  |  | 4,5 | 0 | НПП «Спецкабель» | 1
| КПСнг(А)-FRHF 2х2х0,75 | Кабель огнестойкий групповой прокладки для систем противопожарной защиты | км | 0.005 | 44508 | НПП «Спецкабель» | 7
|  |  |  | 0.01 | 44508 | НПП «Спецкабель» | 5
ООО «Защита информационных систем» | Pilot L | Фильтр сетевой 230 В, 10 А Количество розеток: 6 шт. Длина сетевого шнура: 1,8 м | шт. | 1 | 0 | OCS | 1
ООО «НИЦ «ФОРС» | Elsys-ZCP | Реле пусковое, реле ограничения пускового тока Напряжение сети питания: 184-253 В, перем. ток , 50 Гц Максимальный постоянный ток нагрузки: 8 А Максимальная мощность нагрузки: 1800 ВА | шт. | 2 | 0 | Луис | 2
|  |  |  | 3 | 0 | Луис | 12
|  |  |  | 4 | 0 | Луис | 6
|  |  |  | 1 | 0 | Луис | 2
ООО «Современные технологии» | MX-225 | Сплиттер PoE проходной Stellberry | шт. | 1 | 723 | Видеоглаз | 7
|  |  |  | 2 | 723 | Видеоглаз | 5
Самсунг | S22E200B | Монитор 21.5", тип матрицы экрана TFT TN, разрешение 1920x1080 (16:9), подсветка без мерцания (Flicker-Free) подключение: VGA, DVI | шт. | 2 | 7382 | Луис | 3
Связь инжиниринг | CY504 | Карта удаленного управления SNMP для ИБП | шт. | 1 | 10662 | Связь инжиниринг | 3
|  |  |  | 2 | 10662 | Связь инжиниринг | 1
|  | Карта удаленного управления SNMP для ИБП, NetAgent CY504, производитель Связь инжиниринг, прайс-лист Связь инжиниринг, позиция 1 | шт. | 1 | 10662 | Связь инжиниринг | 20
|  |  |  | 2 | 10662 | Связь инжиниринг | 1
| Rail Kit 19" 2U | Комплект рельс монтажный 2U для 19" стойки | шт. | 2 | 0 | Связь инжиниринг | 1
|  | Рельсы для монтажа ИБП (2U, 19") | шт. | 2 | 0 | Связь инжиниринг | 17
| ДЕШК.305611.007 | Рельсы для монтажа ИБП (19", нагрузка до 95кг, 3U, регулируемые), ДЕШК.305611.007, производитель Связь-инжиниринг, Россия, прайс-лист Связь инжиниринг, позиция 13 | шт. | 3 | 0 | Связь инжиниринг | 2
|  |  |  | 6 | 0 | Связь инжиниринг | 1
|  | Рельсы для монтажа ИБП (3U, 19") | шт. | 3 | 0 | Связь инжиниринг | 1
| ДЕШК.435241.019-02 | Источник бесперебойного питания, СИПБ3КА.9-11, производитель Связь инжиниринг, прайс-лист Связь инжиниринг, позиция 8 | шт. | 1 | 46678 | Связь инжиниринг | 17
| ДЕШК.435341.009-02 | Источник бесперебойного питания, СИПБ6КД.9-31, производитель Связь инжиниринг, прайс-лист Связь инжиниринг | шт. | 1 | 0 | Связь инжиниринг | 1
| ДЕШК.435341.009-03 | Источник бесперебойного питания СИПБ10КД.9-31 онлайн двойного преобразования с трехфазным входом, ДЕШК.435341.009-03, производитель Связь-инжиниринг, Россия, прайс-лист Связь инжиниринг, позиция 12 | шт. | 1 | 103153 | Связь инжиниринг | 2
|  |  |  | 2 | 103153 | Связь инжиниринг | 1
| ДЕШК.563473.005 | Модуль батарейный БМСИПБ1,5-3КА.9-11 с установкой в стойку для ИБП СИПБ1,5КА.9-11, СИПБ2КА.9-11, СИПБ3КА.9-11 | шт. | 1 | 0 | Связь инжиниринг | 17
| ДЕШК.563474.002 | Модуль батарейный БМСИПБ6-10КД в 19'' корпусе для ИБП СИПБ6КД.9-11, СИПБ10КД.9-11, СИПБ6КД.9-31, СИПБ10КД.9-31 | шт. | 2 | 47543 | Связь инжиниринг | 1
|  | Модуль батарейный БМСИПБ6-10КД с установкой в стойку для ИБП СИПБ6КД.9-11, СИПБ10КД.9-11, СИПБ6КД.9-31, СИПБ10КД.9-31, ДЕШК.563474.002, производитель Связь-инжиниринг, Россия, прайс-лист Связь инжиниринг, позиция 19 | шт. | 2 | 47543 | Связь инжиниринг | 2
|  |  |  | 4 | 47543 | Связь инжиниринг | 1
| СИПБ1,5БА.9-11 | Источник бесперебойного питания | шт. | 1 | 0 | Связь инжиниринг | 3
| СИПБ1КА.9-11 | Источник бесперебойного питания | шт. | 1 | 21668 | Связь инжиниринг | 1
| СИПБ3КА.9-11 | Источник бесперебойного питания | шт. | 1 | 46678 | Связь инжиниринг | 1
Спецвидеопроект, Россия | SVP-17/IP-12 | Устройство грозозащиты | шт. | 1 | 15467 | Луис | 5
ЦМО | R-10-8S-V-440-Z | Блок розеток Rem-10 без шнура с выкл., 8 Sсhuko, вход IEC 60320 C14, 10A | шт. | 4 | 1806 | Линдекс | 1
|  | Блок розеток Rem-10 без шнура с инд., 8 Shuko, вход IEC 60320 C14, 10A, алюм., 19" | шт. | 1 | 1806 | Линдекс | 18
| R-10-Cord-C13-C14-1.8 | Шнур (кабель) питания с заземлением IEC 60320 C13/IEC 60320 C14, 10А/250В (3x1,0), длина 1,8 м | шт. | 1 | 246 | Линдекс | 18
|  | Шнур питания с заземлением IEC 60320 C13/IEC 60320 C14, 10 А / 250 В (3 × 1,0), длина 1,8 м | шт. | 2 | 246 | Линдекс | 1
|  |  |  | 3 | 246 | Линдекс | 3
| R-10-Cord-C13-S-1.8 | Шнур питания с заземлением IEC 60320 C13/Schuko, 10 А / 250 В (3 × 1,0), длина 1,8 м | шт. | 1 | 246 | Линдекс | 20
|  |  |  | 12 | 246 | Линдекс | 1
|  |  |  | 3 | 246 | Линдекс | 1
|  |  |  | 4 | 246 | Линдекс | 1
|  |  |  | 6 | 246 | Линдекс | 1
|  |  |  | 8 | 246 | Линдекс | 1
| R-32-10S-10C13-10C19-A-Am | Блок розеток вертикальный Rem-32 с авт., и амп., 10 S, 10 60320 C13, 10 60320 C19, 32А, алюм.,42-48U,колодка | шт. | 2 | 10212 | Линдекс | 2
|  |  |  | 8 | 10212 | Линдекс | 1
| R-FAN-2T | Модуль вентиляторный , 2 вентилятора, с терморегулятором | шт. | 1 | 3831 | Линдекс | 18
| R-FAN-6K-1U-9005 | Модуль вентиляторный 19" 1U, 6 вентиляторов, регул. глубина 390-750 мм с контроллером, черный | шт. | 1 | 9238 | Линдекс | 2
|  |  |  | 4 | 9238 | Линдекс | 1
| ГКО-1-6-9005 | Органайзер кабельный горизонтальный 19" 1U, 6 колец, цвет черный | шт. | 5 | 399 | Линдекс | 1
|  |  |  | 15 | 399 | Линдекс | 1
|  |  |  | 4 | 399 | Линдекс | 1
| ГКО-4.62 | Органайзер кабельный горизонтальный 19" 1U, 4 кольца | шт. | 2 | 356 | Линдекс | 5
|  |  |  | 3 | 356 | Линдекс | 1
|  |  |  | 4 | 356 | Линдекс | 2
|  |  |  | 2 | 356 | Линдекс | 2
|  |  |  | 3 | 356 | Линдекс | 5
|  |  |  | 4 | 356 | Линдекс | 1
|  |  |  | 5 | 356 | Линдекс | 1
|  |  |  | 9 | 356 | Линдекс | 1
| КВ-Щ-55.210А | Комплект щеточного ввода в шкаф | шт. | 1 | 763 | Линдекс | 1
|  |  |  | 1 | 763 | Линдекс | 1
|  |  |  | 4 | 763 | Линдекс | 1
| КВ-Щ-55.420 | Комплект щеточного ввода в шкаф, универ- сальный | шт. | 1 | 1433 | Линдекс | 8
|  |  |  | 1 | 1433 | Линдекс | 9
|  | Комплект щеточного ввода в шкаф, универсальный | шт. | 1 | 1433 | Линдекс | 1
| КМ-2-50 | Комплект монтажный № 2 (винт, шайба, гайка), упаковка 50 шт. | шт. | 1 | 839 | Линдекс | 8
|  |  |  | 2 | 839 | Линдекс | 1
|  |  |  | 1 | 839 | Линдекс | 10
|  |  |  | 2 | 839 | Линдекс | 1
|  |  |  | 8 | 839 | Линдекс | 1
| КП-АВ | Панель 19” с DIN-рейкой PS-3U | шт. | 1 | 1060 | Линдекс | 1
| ПЗ-19/500.200А | Панель заземления горизонт./вертикаль 19" 500мм/200А | шт. | 1 | 873 | Линдекс | 1
|  |  |  | 1 | 873 | Линдекс | 1
|  |  |  | 4 | 873 | Линдекс | 1
|  | Панель заземления горизонт/вертикаль 19" 500мм/200А | шт. | 1 | 873 | Линдекс | 8
|  |  |  | 1 | 873 | Линдекс | 10
| ПЗ-ШТК-М | Комплект проводов заземления для шкафа ШТК-М, универсальный | шт. | 1 | 424 | Линдекс | 8
|  |  |  | 1 | 424 | Линдекс | 10
| ШТК-М-22.6.10-1ААА | Шкаф напольный 22U (600x1000), дверь стекло | компл. | 1 | 24577 | Линдекс | 8
|  |  |  | 1 | 24577 | Линдекс | 10
| ШТК-СП-48.8.12-48АА-9005 | Шкаф серверный ПРОФ напольный 48U (800 × 1200) дверь перф., задние двойные перф., черный, в сборе | компл. | 1 | 65763 | Линдекс | 1
|  |  |  | 1 | 65763 | Линдекс | 1
|  |  |  | 4 | 65763 | Линдекс | 1
Юлмарт | SP3041 | Кабель HDMI-HDMI 10.0 метров, v1.4 | шт. | 4 | 0 | НК | 1
(пусто) | (пусто) | 1 этаж | (пусто) | (пусто) | 0 | (пусто)
|  | -1 этаж | (пусто) | (пусто) | 0 | (пусто)
|  | -1 этаж (Кроссовая, П1.13) | (пусто) | (пусто) | 0 | (пусто)
|  | 1 этаж (ЦПО 1.06) | (пусто) | (пусто) | 0 | (пусто)
|  | 10 этаж | (пусто) | (пусто) | 0 | (пусто)
|  | 10 этаж (Кроссовая 10.07) | (пусто) | (пусто) | 0 | (пусто)
|  | 10-й этаж | (пусто) | (пусто) | 0 | (пусто)
|  | 11 этаж | (пусто) | (пусто) | 0 | (пусто)
|  | 11 этаж (Кроссовая 11.06) | (пусто) | (пусто) | 0 | (пусто)
|  | 11-й этаж | (пусто) | (пусто) | 0 | (пусто)
|  | 12 этаж | (пусто) | (пусто) | 0 | (пусто)
|  | 12 этаж (Кроссовая 12.33) | (пусто) | (пусто) | 0 | (пусто)
|  | 12-й этаж | (пусто) | (пусто) | 0 | (пусто)
|  | 13 этаж | (пусто) | (пусто) | 0 | (пусто)
|  | 13 этаж (Кроссовая 13.08) | (пусто) | (пусто) | 0 | (пусто)
|  | 13-й этаж | (пусто) | (пусто) | 0 | (пусто)
|  | 14 этаж | (пусто) | (пусто) | 0 | (пусто)
|  | 14 этаж (Кроссовая 14.11) | (пусто) | (пусто) | 0 | (пусто)
|  | 14-й этаж | (пусто) | (пусто) | 0 | (пусто)
|  | 15 этаж | (пусто) | (пусто) | 0 | (пусто)
|  | 15 этаж (Кроссовая 15.05) | (пусто) | (пусто) | 0 | (пусто)
|  | 15-й этаж | (пусто) | (пусто) | 0 | (пусто)
|  | 16 этаж | (пусто) | (пусто) | 0 | (пусто)
|  | 16 этаж (Кроссовая 16.31) | (пусто) | (пусто) | 0 | (пусто)
|  | 16-й этаж | (пусто) | (пусто) | 0 | (пусто)
|  | 17 этаж | (пусто) | (пусто) | 0 | (пусто)
|  | 17 этаж (Серверная ИТ 17.05) | (пусто) | (пусто) | 0 | (пусто)
|  | 17-й этаж | (пусто) | (пусто) | 0 | (пусто)
|  | 18 этаж | (пусто) | (пусто) | 0 | (пусто)
|  | 18 этаж (Серверная ИТ 18.06) | (пусто) | (пусто) | 0 | (пусто)
|  | 185/1-2018-СКС.СО1 Приспособление помещений 1-6 этажа для нужд ООО «Газпром Комплектация» | (пусто) | (пусто) | 0 | (пусто)
|  | 185/1-2018-СКС.СО2 Приспособление помещений 1-6 этажа для нужд ООО «Газпром Комплектация» | (пусто) | (пусто) | 0 | (пусто)
|  | 185/1-2018-СОТ.C1 Приспособление помещений 1-6 этажа для нужд ООО «Газпром Комплектация» Система охранная телевизионная | (пусто) | (пусто) | 0 | (пусто)
|  | 185/1-2018-СОТ.C2 Приспособление помещений 1-6 этажа для нужд ООО «Газпром Комплектация» Система охранная телевизионная | (пусто) | (пусто) | 0 | (пусто)
|  | 185/1-2018-ЭОМ.СО2 Приспособление помещений 1-6 этажа для нужд ООО «Газпром Комплектация» | (пусто) | (пусто) | 0 | (пусто)
|  | 185/2-2018-СКС.СО1 Приспособление помещений 8-16 этажа для нужд ООО «Газпром ПХГ» | (пусто) | (пусто) | 0 | (пусто)
|  | 185/2-2018-СКС.СО2 Приспособление помещений 8-16 этажа для нужд ООО «Газпром ПХГ» | (пусто) | (пусто) | 0 | (пусто)
|  | 185/2-2018-СОТ.C1 Приспособление помещений 8-16 этажа для нужд ООО «Газпром ПХГ» Система охранная телевизионная | (пусто) | (пусто) | 0 | (пусто)
|  | 185/2-2018-СОТ.C2 Приспособление помещений 8-16 этажа для нужд ООО «Газпром ПХГ» Система охранная телевизионная | (пусто) | (пусто) | 0 | (пусто)
|  | 185/2-2018-ЭОМ.СО2 Приспособление помещений 8-16 этажа для нужд ООО «Газпром ПХГ» | (пусто) | (пусто) | 0 | (пусто)
|  | 185/3-2018-СКС.СО1 Приспособление помещений 16-21 этажа для нужд ООО «Газпром Флот» | (пусто) | (пусто) | 0 | (пусто)
|  | 185/3-2018-СКС.СО2 Приспособление помещений 16-21 этажа для нужд ООО «Газпром Флот» | (пусто) | (пусто) | 0 | (пусто)
|  | 185/3-2018-СОТ.С1 Приспособление помещений 16-21 этажа для нужд ООО «Газпром Флот» Система охранная телевизионная | (пусто) | (пусто) | 0 | (пусто)
|  | 185/3-2018-СОТ.С2 Приспособление помещений 16-21 этажа для нужд ООО «Газпром Флот» Система охранная телевизионная | (пусто) | (пусто) | 0 | (пусто)
|  | 185/3-2018-ЭОМ.СО2 Приспособление помещений 16-21 этажа для нужд ООО «Газпром Флот» | (пусто) | (пусто) | 0 | (пусто)
|  | 18-й этаж | (пусто) | (пусто) | 0 | (пусто)
|  | 19 этаж | (пусто) | (пусто) | 0 | (пусто)
|  | 19 этаж (Серверная ИТ 19.13) | (пусто) | (пусто) | 0 | (пусто)
|  | 19-й этаж | (пусто) | (пусто) | 0 | (пусто)
|  | 1а этаж | (пусто) | (пусто) | 0 | (пусто)
|  | 1-й этаж | (пусто) | (пусто) | 0 | (пусто)
|  | -1-й этаж | (пусто) | (пусто) | 0 | (пусто)
|  | 2 этаж | (пусто) | (пусто) | 0 | (пусто)
|  | -2 этаж | (пусто) | (пусто) | 0 | (пусто)
|  | -2 этаж (Кроссовая, П2.а29) | (пусто) | (пусто) | 0 | (пусто)
|  | 2 этаж (Серверная 02.24) | (пусто) | (пусто) | 0 | (пусто)
|  | 20 этаж | (пусто) | (пусто) | 0 | (пусто)
|  | 20 этаж (Серверная ИТ 20.11) | (пусто) | (пусто) | 0 | (пусто)
|  | 20-й этаж | (пусто) | (пусто) | 0 | (пусто)
|  | 21 этаж | (пусто) | (пусто) | 0 | (пусто)
|  | 21 этаж (Кроссовая 21.09) | (пусто) | (пусто) | 0 | (пусто)
|  | 21-й этаж | (пусто) | (пусто) | 0 | (пусто)
|  | 2-й этаж | (пусто) | (пусто) | 0 | (пусто)
|  | -2-й этаж | (пусто) | (пусто) | 0 | (пусто)
|  | 3 этаж | (пусто) | (пусто) | 0 | (пусто)
|  | 3 этаж (Кроссовая 03.44) | (пусто) | (пусто) | 0 | (пусто)
|  | 3-й этаж | (пусто) | (пусто) | 0 | (пусто)
|  | 4 этаж | (пусто) | (пусто) | 0 | (пусто)
|  | 4 этаж (Кроссовая 04.41) | (пусто) | (пусто) | 0 | (пусто)
|  | 4-й этаж | (пусто) | (пусто) | 0 | (пусто)
|  | 5 этаж | (пусто) | (пусто) | 0 | (пусто)
|  | 5 этаж (Кроссовая 05.22) | (пусто) | (пусто) | 0 | (пусто)
|  | 5-й этаж | (пусто) | (пусто) | 0 | (пусто)
|  | 6 этаж | (пусто) | (пусто) | 0 | (пусто)
|  | 6 этаж (Кроссовая 06.28) | (пусто) | (пусто) | 0 | (пусто)
|  | 6-й этаж | (пусто) | (пусто) | 0 | (пусто)
|  | 8 этаж | (пусто) | (пусто) | 0 | (пусто)
|  | 8 этаж (Кроссовая 08.13) | (пусто) | (пусто) | 0 | (пусто)
|  | 8-й этаж | (пусто) | (пусто) | 0 | (пусто)
|  | 9 этаж | (пусто) | (пусто) | 0 | (пусто)
|  | 9 этаж (Кроссовая 09.07) | (пусто) | (пусто) | 0 | (пусто)
|  | 9-й этаж | (пусто) | (пусто) | 0 | (пусто)
|  | Бокс с пусковым реле в составе: | компл. | 1 | 0 | (пусто) | 2
|  |  |  | 2 | 0 | (пусто) | 2
|  |  |  | 3 | 0 | (пусто) | 12
|  |  |  | 4 | 0 | (пусто) | 6
|  | Видеосервер «Интеллект» в составе | компл. | 1 | 0 | (пусто) | 12
|  | Видеосервер системы распознавания номеров в составе: | компл. | 1 | 0 | (пусто) | 1
|  | КАБЕЛИ И ПРОВОДА | (пусто) | (пусто) | 0 | (пусто)
|  | Кабель UTP и комплектующие | (пусто) | (пусто) | 0 | (пусто)
|  | Кабельный канал | (пусто) | (пусто) | 0 | (пусто)
|  | Коробка электрическая в составе: | шт. | 4 | 0 | (пусто) | 2
|  | Коробка электрическая в составе: | шт. | 1 | 0 | (пусто) | 3
|  |  |  | 2 | 0 | (пусто) | 14
|  |  |  | 4 | 0 | (пусто) | 3
|  | Материалы | (пусто) | (пусто) | 0 | (пусто)
|  | Монтажный шкаф для серверов | (пусто) | (пусто) | 0 | (пусто)
|  | Монтажный шкаф для ЭКУ | (пусто) | (пусто) | 0 | (пусто)
|  | Оборудование | (пусто) | (пусто) | 0 | (пусто)
|  | Оптические комплектующие | (пусто) | (пусто) | 0 | (пусто)
|  | Панель распределительная в серверном шкафу в составе: | компл. | 1 | 0 | (пусто) | 1
|  | ПРОЧИЕ МАТЕРИАЛЫ | (пусто) | (пусто) | 0 | (пусто)
|  | Розетка силовая 16 А, 250 В для установки в ПВХ-короб в составе: | компл. | 6 | 0 | (пусто) | 1
|  | Станция рабочая оператора в составе: | компл. | 1 | 0 | (пусто) | 3
|  |  |  | 3 | 0 | (пусто) | 1
|  | ЭЛЕКТРООБОРУДОВАНИЕ | (пусто) | (пусто) | 0 | (пусто)
Общий итог | [6 empty] | 1456

## Рабочая
[10 empty] | 68 | 78 | 1.3
Причина изменения | № п/п | Наименование и техническая характеристика | p/n | Производитель | Ед.изм. | Нужное количество | Кол-во | поставщик | Закупка, руб | Закупка, $ | Закупка, EUR | Рекомендованная, руб | Рекомендованная, $ | Рекомендованная, EUR | Цена закупки с НДС | Сумма закупки с НДС | Цена продажи без НДС | Сумма продажи без НДС | НДС | срок поставки | Цена продажи с НДС
|  | 185/2-2018-СКС.СО2 Приспособление помещений 8-16 этажа для нужд ООО «Газпром ПХГ» | [12 empty] | 0 | 0 | 0 | 0 | 18% |  | 0
|  | 8-й этаж | [12 empty] | 0 | 0 | 0 | 0 | 18% |  | 0
|  | Кабель UTP и комплектующие | [12 empty] | 0 | 0 | 0 | 0 | 18% |  | 0
| 1 | Кабели категории 5е для локальных компьютерных сетей (UTP) групповой прокладки, пожаробезопасные | КВПнг(А)-НF-5е 4x2x0,52 | НПП «Спецкабель» | км |  | 1.02 | НПП «Спецкабель» | 29972.13 |  |  | 36111 |  |  | 29972.13 | 30571.5726 | 30603 | 31215.06 | 18% | 6 нед. | 36111.54
| 2 | Панель коммутационная 19" 1U Cat.5e, 24 порта RJ45/110, T568A/B | 24458MD-C5E | AESP, Россия | шт. |  | 2 | АЕСП | 2590 |  |  | 4710 |  |  | 2590 | 5180 | 3992 | 7984 | 18% | 6-8 нед. | 4710.56
| 3 | Шнур коммутационный RJ45-RJ45 UTP Cat.5e, 5 метров, серый | C5E-154GY-5MB | AESP, Россия | шт. |  | 1 | АЕСП | 215 |  |  | 391 |  |  | 215 | 215 | 332 | 332 | 18% | 6-8 нед. | 391.76
| 4 | Шнур коммутационный RJ45-RJ45 UTP Cat.5e, 3 метра, серый | C5E-154GY-3MB | AESP, Россия | шт. |  | 13 | АЕСП | 135 |  |  | 246 |  |  | 135 | 1755 | 209 | 2717 | 18% | 6-8 нед. | 246.62
| 5 | Шнур коммутационный RJ45-RJ45 UTP Cat.5e, 2 метра, серый | C5E-154GY-2MB | AESP, Россия | шт. |  | 20 | АЕСП | 105 |  |  | 191 |  |  | 105 | 2100 | 162 | 3240 | 18% | 6-8 нед. | 191.16
| 6 | Шнур коммутационный RJ45-RJ45 UTP Cat.5e, 1 метр, серый | C5E-154GY-1MB | AESP, Россия | шт. |  | 20 | АЕСП | 65 |  |  | 120 |  |  | 65 | 1300 | 102 | 2040 | 18% | 6-8 нед. | 120.36 | 551
| 7 | Коробка настенная для модуля 25x50 мм | SM1-01-EW | AESP, Россия | шт. |  | 12 | АЕСП | 93 |  |  | 170 |  |  | 93 | 1116 | 145 | 1740 | 18% | 6-8 нед. | 171.1
| 8 | Модуль розеточный типа Keystone Cat.5e, RJ45/110, серия MT, белый | KJ458MT-C5E-WH | AESP, Россия | шт. |  | 24 | АЕСП | 98 |  |  | 179 |  |  | 98 | 2352 | 152 | 3648 | 18% | 4-6 нед. | 179.36
| 9 | Вставка 25x50 мм для двух модулей Кeystone | CM2-KU-EW | AESP, Россия | шт. |  | 12 | АЕСП | 22 |  |  | 40 |  |  | 22 | 264 | 34 | 408 | 18% | 4-6 нед. | 40.12
|  | Монтажный шкаф для серверов | [12 empty] | 0 | 0 | 0 | 0 | 18% |  | 0
| 10 | Шкаф серверный ПРОФ напольный 48U (800 × 1200) дверь перф., задние двойные перф., черный, в сборе | ШТК-СП-48.8.12-48АА-9005 | ЦМО | компл. |  | 1 | Линдекс | 63632 |  |  | 77600 |  |  | 63632 | 63632 | 65763 | 65763 | 18% | 8 нед. | 77600.34
| 11 | Комплект щеточного ввода в шкаф | КВ-Щ-55.210А | ЦМО | шт. |  | 1 | Линдекс | 765 |  |  | 900 |  |  | 765 | 765 | 763 | 763 | 18% | 6 нед. | 900.34
| 12 | Органайзер кабельный горизонтальный 19" 1U, 6 колец, цвет черный | ГКО-1-6-9005 | ЦМО | шт. |  | 5 | Линдекс | 385.4 |  |  | 470 |  |  | 385.4 | 1927 | 399 | 1995 | 18% | 6 нед. | 470.82
| 13 | Панель заземления горизонт./вертикаль 19" 500мм/200А | ПЗ-19/500.200А | ЦМО | шт. |  | 1 | Линдекс | 844.6 |  |  | 1030 |  |  | 844.6 | 844.6 | 873 | 873 | 18% | 6 нед. | 1030.14
| 14 | Кабель силовой, не распространяющий горение, с изоляцией и оболочкой из полимерных композиций, не содержащих галогенов на напряжение 0,66 кВ, сечением 3x4 мм² | ППГнг(А)-FRHF ТУ 16 К71-304- 2001 | АО «Электрокабель» | км |  | 0.001 | НК | 131950 | [5 empty] | 131950 | 131.95 | 145369 | 145.369 | 18% | 4-6 нед. | 171535.42
| 15 | Комплект монтажный № 2 (винт, шайба, гайка), упаковка 50 шт. | КМ-2-50 | ЦМО | шт. |  | 2 | Линдекс | 811.8 |  |  | 990 |  |  | 811.8 | 1623.6 | 839 | 1678 | 18% | 6 нед. | 990.02
|  | Оптические комплектующие | [12 empty] | 0 | 0 | 0 | 0 | 18% |  | 0
| 16 | Коробка оптическая соединительная стоечного типа, незагруженная, до 24 портов | REC-FOPN-8-24-GY | AESP, Россия | шт. |  | 1 | АЕСП | 2710 |  |  | 4930 |  |  | 2710 | 2710 | 4178 | 4178 | 18% | 6-8 нед. | 4930.04
| 17 | Вставка в основной блок на 8 LC розеток для оптических коробок | REC-FPN1-8SC-GY | AESP, Россия | шт. |  | 1 | АЕСП | 94 |  |  | 171 |  |  | 94 | 94 | 145 | 145 | 18% | 6-8 нед. | 171.1
| 18 | Розетка LC-LC, одномодовая, дуплексная | KLC2-D-S | AESP, Россия | шт. |  | 2 | АЕСП | 43.5 |  |  | 97 |  |  | 43.5 | 87 | 83 | 166 | 18% | 6-8 нед. | 97.94
| 19 | Шнур оптический монтажный, пигтейл ,SM, LC/UPC, 1 метр | FCS-P9-1M | AESP, Россия | шт. |  | 4 | АЕСП | 58.9 |  |  | 117.8 |  |  | 58.9 | 235.6 | 100 | 400 | 18% | 6-8 нед. | 118
| 20 | Гильза защитная KDZS | KDZS | AESP, Россия | шт. |  | 4 | АЕСП | 4 |  |  | 7.3 |  |  | 4 | 16 | 7 | 28 | 18% | 4-6 нед. | 8.26
| 21 | Патч-корд оптоволоконный 9/125, LC-LC UPC, duplex, 3x2 мм, PVC, 1 метра | FCS-9/9-1M | AESP, Россия | шт. |  | 1 | АЕСП | 334.5 |  |  | 669 |  |  | 334.5 | 334.5 | 567 | 567 | 18% | 6-8 нед. | 669.06
| 22 | Патч-корд оптоволоконный 9/125, LC-LC UPC, duplex, 3x2 мм, PVC, 2 метра | FCS-9/9-2M | AESP, Россия | шт. |  | 1 | АЕСП | 352 |  |  | 704 |  |  | 352 | 352 | 597 | 597 | 18% | 6-8 нед. | 704.46
| 23 | Кабель оптический одномод 9/125, внутриобъектовой прокладки, "Distribution", 4 волокона | FB-4R/C4LU-S | AESP, Россия | км |  | 0.1 | АЕСП | 58000 |  |  | 104000 |  |  | 58000 | 5800 | 88136 | 8813.6 | 18% | 6-8 нед. | 104000.48 | 551
|  | Материалы | [12 empty] | 0 | 0 | 0 | 0 | 18% |  | 0
| 24 | Саморез 4х30 в комплекте с дюбелем для монтажа настенных коробок на стены (бетон, кирпич) | СМ06521 | АО «ДКС» | шт. |  | 24 | ДКС | 1.6718 |  |  | 2.25 |  |  | 1.6718 | 40.122 | 2 | 48 | 18% | 4-6 нед. | 2.36
| 25 | Труба ПВХ гибкая гофр. д.20мм, лёгкая с протяжкой. 25м. цвет серый | 9192025 | АО «ДКС» | м |  | 400 | ДКС | 6.9693 |  |  | 9.38 |  |  | 6.9693 | 2787.736 | 8 | 3200 | 18% | 4-6 нед. | 9.44
| 26 | Держатель с защелкой. д.20мм | 51020 | АО «ДКС» | шт. |  | 800 | ДКС | 1.6197 |  |  | 2.18 |  |  | 1.6197 | 1295.792 | 2 | 1600 | 18% | 4-6 нед. | 2.36
| 27 | Муфта труба-коробка IP 67 | 50220R | АО «ДКС» | шт. |  | 12 | ДКС | 37.8781 |  |  | 50.98 |  |  | 37.8781 | 454.5377 | 44 | 528 | 18% | 4-6 нед. | 51.92
| 28 | Хомут 300x3.6мм нейлон (100шт) | UHH31-D036-300-100 | ИЕК | упак. |  | 1 | НК | 114.49 | [5 empty] | 114.49 | 114.49 | 126 | 126 | 18% | 4 нед. | 148.68
| 29 | Хомут 200x3.6мм нейлон (100шт) | UHH31-D036-200-100 | ИЕК | упак. |  | 1 | НК | 74.42 | [5 empty] | 74.42 | 74.42 | 82 | 82 | 18% | 4 нед. | 96.76
| 30 | Хомут 150x3.6мм нейлон (100шт) | UHH31-D036-150-100 | ИЕК | упак. |  | 1 | НК | 54.03 | [5 empty] | 54.03 | 54.03 | 60 | 60 | 18% | 4 нед. | 70.8
| 31 | Мастика герметизирующая, 1 литр | МГКП | НПЛ-38080, Россия | шт. |  | 1 | НК | 566.4 | [5 empty] | 566.4 | 566.4 | 624 | 624 | 18% | 4 нед. | 736.32
|  | 9-й этаж | [12 empty] | 0 | 0 | 0 | 0 | 18% |  | 0
|  | Кабель UTP и комплектующие | [12 empty] | 0 | 0 | 0 | 0 | 18% |  | 0
| 1 | Кабели категории 5е для локальных компьютерных сетей (UTP) групповой прокладки, пожаробезопасные | КВПнг(А)-НF-5е 4x2x0,52 | НПП «Спецкабель» | км |  | 1.3 | НПП «Спецкабель» | 29972.13 |  |  | 36111 |  |  | 29972.13 | 38963.769 | 30603 | 39783.9 | 18% | 6 нед. | 36111.54
| 2 | Панель коммутационная 19" 1U Cat.5e, 24 порта RJ45/110, T568A/B | 24458MD-C5E | AESP, Россия | шт. |  | 2 | АЕСП | 2590 |  |  | 4710 |  |  | 2590 | 5180 | 3992 | 7984 | 18% | 6-8 нед. | 4710.56
| 3 | Шнур коммутационный RJ45-RJ45 UTP Cat.5e, 5 метров, серый | C5E-154GY-5MB | AESP, Россия | шт. |  | 1 | АЕСП | 215 |  |  | 391 |  |  | 215 | 215 | 332 | 332 | 18% | 6-8 нед. | 391.76
| 4 | Шнур коммутационный RJ45-RJ45 UTP Cat.5e, 3 метра, серый | C5E-154GY-3MB | AESP, Россия | шт. |  | 13 | АЕСП | 135 |  |  | 246 |  |  | 135 | 1755 | 209 | 2717 | 18% | 6-8 нед. | 246.62
| 5 | Шнур коммутационный RJ45-RJ45 UTP Cat.5e, 2 метра, серый | C5E-154GY-2MB | AESP, Россия | шт. |  | 2 | АЕСП | 105 |  |  | 191 |  |  | 105 | 210 | 162 | 324 | 18% | 6-8 нед. | 191.16
| 6 | Шнур коммутационный RJ45-RJ45 UTP Cat.5e, 1 метр, серый | C5E-154GY-1MB | AESP, Россия | шт. |  | 13 | АЕСП | 65 |  |  | 120 |  |  | 65 | 845 | 102 | 1326 | 18% | 6-8 нед. | 120.36
| 7 | Коробка настенная для модуля 25x50 мм | SM1-01-EW | AESP, Россия | шт. |  | 12 | АЕСП | 93 |  |  | 170 |  |  | 93 | 1116 | 145 | 1740 | 18% | 6-8 нед. | 171.1 | 551
| 8 | Модуль розеточный типа Keystone Cat.5e, RJ45/110, серия MT, белый | KJ458MT-C5E-WH | AESP, Россия | шт. |  | 24 | АЕСП | 98 |  |  | 179 |  |  | 98 | 2352 | 152 | 3648 | 18% | 4-6 нед. | 179.36
| 9 | Вставка 25x50 мм для двух модулей Кeystone | CM2-KU-EW | AESP, Россия | шт. |  | 12 | АЕСП | 22 |  |  | 40 |  |  | 22 | 264 | 34 | 408 | 18% | 4-6 нед. | 40.12
|  | Монтажный шкаф для ЭКУ | [12 empty] | 0 | 0 | 0 | 0 | 18% |  | 0
| 10 | Шкаф напольный 22U (600x1000), дверь стекло | ШТК-М-22.6.10-1ААА | ЦМО | компл. |  | 1 | Линдекс | 23780 |  |  | 29000 |  |  | 23780 | 23780 | 24577 | 24577 | 18% | 8 нед. | 29000.86
| 11 | Комплект монтажный № 2 (винт, шайба, гайка), упаковка 50 шт. | КМ-2-50 | ЦМО | шт. |  | 1 | Линдекс | 811.8 |  |  | 990 |  |  | 811.8 | 811.8 | 839 | 839 | 18% | 6 нед. | 990.02
| 12 | Комплект щеточного ввода в шкаф, универ- сальный | КВ-Щ-55.420 | ЦМО | шт. |  | 1 | Линдекс | 1385.8 |  |  | 1690 |  |  | 1385.8 | 1385.8 | 1433 | 1433 | 18% | 6 нед. | 1690.94
| 13 | Органайзер кабельный горизонтальный 19" 1U, 4 кольца | ГКО-4.62 | ЦМО | шт. |  | 3 | Линдекс | 344.4 |  |  | 420 |  |  | 344.4 | 1033.2 | 356 | 1068 | 18% | 6 нед. | 420.08
| 14 | Панель заземления горизонт/вертикаль 19" 500мм/200А | ПЗ-19/500.200А | ЦМО | шт. |  | 1 | Линдекс | 844.6 |  |  | 1030 |  |  | 844.6 | 844.6 | 873 | 873 | 18% | 6 нед. | 1030.14
| 15 | Комплект проводов заземления для шкафа ШТК-М, универсальный | ПЗ-ШТК-М | ЦМО | шт. |  | 1 | Линдекс | 410 |  |  | 500 |  |  | 410 | 410 | 424 | 424 | 18% | 8 нед. | 500.32
|  | Материалы | [12 empty] | 0 | 0 | 0 | 0 | 18% |  | 0
| 16 | Саморез 4х30 в комплекте с дюбелем для монтажа настенных коробок на стены (бетон, кирпич) | СМ06521 | АО «ДКС» | шт. |  | 24 | ДКС | 1.6718 |  |  | 2.25 |  |  | 1.6718 | 40.122 | 2 | 48 | 18% | 4-6 нед. | 2.36
| 17 | Труба ПВХ гибкая гофр. д.20мм, лёгкая с протяжкой. 25м. цвет серый | 9192025 | АО «ДКС» | м |  | 520 | ДКС | 6.9693 |  |  | 9.38 |  |  | 6.9693 | 3624.0568 | 8 | 4160 | 18% | 4-6 нед. | 9.44
| 18 | Держатель с защелкой. д.20мм | 51020 | АО «ДКС» | шт. |  | 1040 | ДКС | 1.6197 |  |  | 2.18 |  |  | 1.6197 | 1684.5296 | 2 | 2080 | 18% | 4-6 нед. | 2.36
| 19 | Муфта труба-коробка IP 67 | 50220R | АО «ДКС» | шт. |  | 12 | ДКС | 37.8781 |  |  | 50.98 |  |  | 37.8781 | 454.5377 | 44 | 528 | 18% | 4-6 нед. | 51.92
| 20 | Хомут 300x3.6мм нейлон (100шт) | UHH31-D036-300-100 | ИЕК | упак. |  | 1 | НК | 114.49 | [5 empty] | 114.49 | 114.49 | 126 | 126 | 18% | 4 нед. | 148.68
| 21 | Хомут 200x3.6мм нейлон (100шт) | UHH31-D036-200-100 | ИЕК | упак. |  | 1 | НК | 74.42 | [5 empty] | 74.42 | 74.42 | 82 | 82 | 18% | 4 нед. | 96.76
| 22 | Хомут 150x3.6мм нейлон (100шт) | UHH31-D036-150-100 | ИЕК | упак. |  | 1 | НК | 54.03 | [5 empty] | 54.03 | 54.03 | 60 | 60 | 18% | 4 нед. | 70.8
| 23 | Мастика герметизирующая, 1 литр | МГКП | НПЛ-38080, Россия | шт. |  | 1 | НК | 566.4 | [5 empty] | 566.4 | 566.4 | 624 | 624 | 18% | 4 нед. | 736.32
|  | 10-й этаж | [12 empty] | 0 | 0 | 0 | 0 | 18% |  | 0
|  | Кабель UTP и комплектующие | [12 empty] | 0 | 0 | 0 | 0 | 18% |  | 0
| 1 | Кабели категории 5е для локальных компьютерных сетей (UTP) групповой прокладки, пожаробезопасные | КВПнг(А)-НF-5е 4x2x0,52 | НПП «Спецкабель» | км |  | 1.1 | НПП «Спецкабель» | 29972.13 |  |  | 36111 |  |  | 29972.13 | 32969.343 | 30603 | 33663.3 | 18% | 6 нед. | 36111.54
| 2 | Панель коммутационная 19" 1U Cat.5e, 24 порта RJ45/110, T568A/B | 24458MD-C5E | AESP, Россия | шт. |  | 1 | АЕСП | 2590 |  |  | 4710 |  |  | 2590 | 2590 | 3992 | 3992 | 18% | 6-8 нед. | 4710.56
| 3 | Шнур коммутационный RJ45-RJ45 UTP Cat.5e, 5 метров, серый | C5E-154GY-5MB | AESP, Россия | шт. |  | 1 | АЕСП | 215 |  |  | 391 |  |  | 215 | 215 | 332 | 332 | 18% | 6-8 нед. | 391.76 | 551
| 4 | Шнур коммутационный RJ45-RJ45 UTP Cat.5e, 3 метра, серый | C5E-154GY-3MB | AESP, Россия | шт. |  | 9 | АЕСП | 135 |  |  | 246 |  |  | 135 | 1215 | 209 | 1881 | 18% | 6-8 нед. | 246.62
| 5 | Шнур коммутационный RJ45-RJ45 UTP Cat.5e, 2 метра, серый | C5E-154GY-2MB | AESP, Россия | шт. |  | 2 | АЕСП | 105 |  |  | 191 |  |  | 105 | 210 | 162 | 324 | 18% | 6-8 нед. | 191.16
| 6 | Шнур коммутационный RJ45-RJ45 UTP Cat.5e, 1 метр, серый | C5E-154GY-1MB | AESP, Россия | шт. |  | 10 | АЕСП | 65 |  |  | 120 |  |  | 65 | 650 | 102 | 1020 | 18% | 6-8 нед. | 120.36
| 7 | Коробка настенная для модуля 25x50 мм | SM1-01-EW | AESP, Россия | шт. |  | 9 | АЕСП | 93 |  |  | 170 |  |  | 93 | 837 | 145 | 1305 | 18% | 6-8 нед. | 171.1
| 8 | Модуль розеточный типа Keystone Cat.5e, RJ45/110, серия MT, белый | KJ458MT-C5E-WH | AESP, Россия | шт. |  | 18 | АЕСП | 98 |  |  | 179 |  |  | 98 | 1764 | 152 | 2736 | 18% | 4-6 нед. | 179.36
| 9 | Вставка 25x50 мм для двух модулей Кeystone | CM2-KU-EW | AESP, Россия | шт. |  | 9 | АЕСП | 22 |  |  | 40 |  |  | 22 | 198 | 34 | 306 | 18% | 4-6 нед. | 40.12
|  | Монтажный шкаф для ЭКУ | [12 empty] | 0 | 0 | 0 | 0 | 18% |  | 0
| 10 | Шкаф напольный 22U (600x1000), дверь стекло | ШТК-М-22.6.10-1ААА | ЦМО | компл. |  | 1 | Линдекс | 23780 |  |  | 29000 |  |  | 23780 | 23780 | 24577 | 24577 | 18% | 8 нед. | 29000.86
| 11 | Комплект монтажный № 2 (винт, шайба, гайка), упаковка 50 шт. | КМ-2-50 | ЦМО | шт. |  | 1 | Линдекс | 811.8 |  |  | 990 |  |  | 811.8 | 811.8 | 839 | 839 | 18% | 6 нед. | 990.02
| 12 | Комплект щеточного ввода в шкаф, универ- сальный | КВ-Щ-55.420 | ЦМО | шт. |  | 1 | Линдекс | 1385.8 |  |  | 1690 |  |  | 1385.8 | 1385.8 | 1433 | 1433 | 18% | 6 нед. | 1690.94
| 13 | Органайзер кабельный горизонтальный 19" 1U, 4 кольца | ГКО-4.62 | ЦМО | шт. |  | 2 | Линдекс | 344.4 |  |  | 420 |  |  | 344.4 | 688.8 | 356 | 712 | 18% | 6 нед. | 420.08
| 14 | Панель заземления горизонт/вертикаль 19" 500мм/200А | ПЗ-19/500.200А | ЦМО | шт. |  | 1 | Линдекс | 844.6 |  |  | 1030 |  |  | 844.6 | 844.6 | 873 | 873 | 18% | 6 нед. | 1030.14
| 15 | Комплект проводов заземления для шкафа ШТК-М, универсальный | ПЗ-ШТК-М | ЦМО | шт. |  | 1 | Линдекс | 410 |  |  | 500 |  |  | 410 | 410 | 424 | 424 | 18% | 8 нед. | 500.32
|  | Материалы | [12 empty] | 0 | 0 | 0 | 0 | 18% |  | 0
| 16 | Саморез 4х30 в комплекте с дюбелем для монтажа настенных коробок на стены (бетон, кирпич) | СМ06521 | АО «ДКС» | шт. |  | 18 | ДКС | 1.6718 |  |  | 2.25 |  |  | 1.6718 | 30.0915 | 2 | 36 | 18% | 4-6 нед. | 2.36 | 551
| 17 | Труба ПВХ гибкая гофр. д.20мм, лёгкая с протяжкой. 25м. цвет серый | 9192025 | АО «ДКС» | м |  | 440 | ДКС | 6.9693 |  |  | 9.38 |  |  | 6.9693 | 3066.5096 | 8 | 3520 | 18% | 4-6 нед. | 9.44
| 18 | Держатель с защелкой. д.20мм | 51020 | АО «ДКС» | шт. |  | 880 | ДКС | 1.6197 |  |  | 2.18 |  |  | 1.6197 | 1425.3712 | 2 | 1760 | 18% | 4-6 нед. | 2.36
| 19 | Муфта труба-коробка IP 67 | 50220R | АО «ДКС» | шт. |  | 9 | ДКС | 37.8781 |  |  | 50.98 |  |  | 37.8781 | 340.9033 | 44 | 396 | 18% | 4-6 нед. | 51.92
| 20 | Хомут 300x3.6мм нейлон (100шт) | UHH31-D036-300-100 | ИЕК | упак. |  | 1 | НК | 114.49 | [5 empty] | 114.49 | 114.49 | 126 | 126 | 18% | 4 нед. | 148.68
| 21 | Хомут 200x3.6мм нейлон (100шт) | UHH31-D036-200-100 | ИЕК | упак. |  | 1 | НК | 74.42 | [5 empty] | 74.42 | 74.42 | 82 | 82 | 18% | 4 нед. | 96.76
| 22 | Хомут 150x3.6мм нейлон (100шт) | UHH31-D036-150-100 | ИЕК | упак. |  | 1 | НК | 54.03 | [5 empty] | 54.03 | 54.03 | 60 | 60 | 18% | 4 нед. | 70.8
| 23 | Мастика герметизирующая, 1 литр | МГКП | НПЛ-38080, Россия | шт. |  | 1 | НК | 566.4 | [5 empty] | 566.4 | 566.4 | 624 | 624 | 18% | 4 нед. | 736.32
|  | 11-й этаж | [12 empty] | 0 | 0 | 0 | 0 | 18% |  | 0
|  | Кабель UTP и комплектующие | [12 empty] | 0 | 0 | 0 | 0 | 18% |  | 0
| 1 | Кабели категории 5е для локальных компьютерных сетей (UTP) групповой прокладки, пожаробезопасные | КВПнг(А)-НF-5е 4x2x0,52 | НПП «Спецкабель» | км |  | 2.17 | НПП «Спецкабель» | 29972.13 |  |  | 36111 |  |  | 29972.13 | 65039.5221 | 30603 | 66408.51 | 18% | 6 нед. | 36111.54
| 2 | Панель коммутационная 19" 1U Cat.5e, 24 порта RJ45/110, T568A/B | 24458MD-C5E | AESP, Россия | шт. |  | 2 | АЕСП | 2590 |  |  | 4710 |  |  | 2590 | 5180 | 3992 | 7984 | 18% | 6-8 нед. | 4710.56
| 3 | Шнур коммутационный RJ45-RJ45 UTP Cat.5e, 5 метров, серый | C5E-154GY-5MB | AESP, Россия | шт. |  | 1 | АЕСП | 215 |  |  | 391 |  |  | 215 | 215 | 332 | 332 | 18% | 6-8 нед. | 391.76
| 4 | Шнур коммутационный RJ45-RJ45 UTP Cat.5e, 3 метра, серый | C5E-154GY-3MB | AESP, Россия | шт. |  | 11 | АЕСП | 135 |  |  | 246 |  |  | 135 | 1485 | 209 | 2299 | 18% | 6-8 нед. | 246.62
| 5 | Шнур коммутационный RJ45-RJ45 UTP Cat.5e, 2 метра, серый | C5E-154GY-2MB | AESP, Россия | шт. |  | 2 | АЕСП | 105 |  |  | 191 |  |  | 105 | 210 | 162 | 324 | 18% | 6-8 нед. | 191.16
| 6 | Шнур коммутационный RJ45-RJ45 UTP Cat.5e, 1 метр, серый | C5E-154GY-1MB | AESP, Россия | шт. |  | 11 | АЕСП | 65 |  |  | 120 |  |  | 65 | 715 | 102 | 1122 | 18% | 6-8 нед. | 120.36
| 7 | Коробка настенная для модуля 25x50 мм | SM1-01-EW | AESP, Россия | шт. |  | 11 | АЕСП | 93 |  |  | 170 |  |  | 93 | 1023 | 145 | 1595 | 18% | 6-8 нед. | 171.1
| 8 | Модуль розеточный типа Keystone Cat.5e, RJ45/110, серия MT, белый | KJ458MT-C5E-WH | AESP, Россия | шт. |  | 22 | АЕСП | 98 |  |  | 179 |  |  | 98 | 2156 | 152 | 3344 | 18% | 4-6 нед. | 179.36
| 9 | Вставка 25x50 мм для двух модулей Кeystone | CM2-KU-EW | AESP, Россия | шт. |  | 11 | АЕСП | 22 |  |  | 40 |  |  | 22 | 242 | 34 | 374 | 18% | 4-6 нед. | 40.12 | 551
|  | Монтажный шкаф для ЭКУ | [12 empty] | 0 | 0 | 0 | 0 | 18% |  | 0
| 10 | Шкаф напольный 22U (600x1000), дверь стекло | ШТК-М-22.6.10-1ААА | ЦМО | компл. |  | 1 | Линдекс | 23780 |  |  | 29000 |  |  | 23780 | 23780 | 24577 | 24577 | 18% | 8 нед. | 29000.86
| 11 | Комплект монтажный № 2 (винт, шайба, гайка), упаковка 50 шт. | КМ-2-50 | ЦМО | шт. |  | 1 | Линдекс | 811.8 |  |  | 990 |  |  | 811.8 | 811.8 | 839 | 839 | 18% | 6 нед. | 990.02
| 12 | Комплект щеточного ввода в шкаф, универ- сальный | КВ-Щ-55.420 | ЦМО | шт. |  | 1 | Линдекс | 1385.8 |  |  | 1690 |  |  | 1385.8 | 1385.8 | 1433 | 1433 | 18% | 6 нед. | 1690.94
| 13 | Органайзер кабельный горизонтальный 19" 1U, 4 кольца | ГКО-4.62 | ЦМО | шт. |  | 4 | Линдекс | 344.4 |  |  | 420 |  |  | 344.4 | 1377.6 | 356 | 1424 | 18% | 6 нед. | 420.08
| 14 | Панель заземления горизонт/вертикаль 19" 500мм/200А | ПЗ-19/500.200А | ЦМО | шт. |  | 1 | Линдекс | 844.6 |  |  | 1030 |  |  | 844.6 | 844.6 | 873 | 873 | 18% | 6 нед. | 1030.14
| 15 | Комплект проводов заземления для шкафа ШТК-М, универсальный | ПЗ-ШТК-М | ЦМО | шт. |  | 1 | Линдекс | 410 |  |  | 500 |  |  | 410 | 410 | 424 | 424 | 18% | 8 нед. | 500.32
|  | Материалы | [12 empty] | 0 | 0 | 0 | 0 | 18% |  | 0
| 16 | Саморез 4х30 в комплекте с дюбелем для монтажа настенных коробок на стены (бетон, кирпич) | СМ06521 | АО «ДКС» | шт. |  | 22 | ДКС | 1.6718 |  |  | 2.25 |  |  | 1.6718 | 36.7785 | 2 | 44 | 18% | 4-6 нед. | 2.36
| 17 | Труба ПВХ гибкая гофр. д.20мм, лёгкая с протяжкой. 25м. цвет серый | 9192025 | АО «ДКС» | м |  | 900 | ДКС | 6.9693 |  |  | 9.38 |  |  | 6.9693 | 6272.406 | 8 | 7200 | 18% | 4-6 нед. | 9.44
| 18 | Держатель с защелкой. д.20мм | 51020 | АО «ДКС» | шт. |  | 1800 | ДКС | 1.6197 |  |  | 2.18 |  |  | 1.6197 | 2915.532 | 2 | 3600 | 18% | 4-6 нед. | 2.36
| 19 | Муфта труба-коробка IP 67 | 50220R | АО «ДКС» | шт. |  | 11 | ДКС | 37.8781 |  |  | 50.98 |  |  | 37.8781 | 416.6595 | 44 | 484 | 18% | 4-6 нед. | 51.92
| 20 | Хомут 300x3.6мм нейлон (100шт) | UHH31-D036-300-100 | ИЕК | упак. |  | 1 | НК | 114.49 | [5 empty] | 114.49 | 114.49 | 126 | 126 | 18% | 4 нед. | 148.68
| 21 | Хомут 200x3.6мм нейлон (100шт) | UHH31-D036-200-100 | ИЕК | упак. |  | 1 | НК | 74.42 | [5 empty] | 74.42 | 74.42 | 82 | 82 | 18% | 4 нед. | 96.76
| 22 | Хомут 150x3.6мм нейлон (100шт) | UHH31-D036-150-100 | ИЕК | упак. |  | 1 | НК | 54.03 | [5 empty] | 54.03 | 54.03 | 60 | 60 | 18% | 4 нед. | 70.8
| 23 | Мастика герметизирующая, 1 литр | МГКП | НПЛ-38080, Россия | шт. |  | 1 | НК | 566.4 | [5 empty] | 566.4 | 566.4 | 624 | 624 | 18% | 4 нед. | 736.32
|  | 12-й этаж | [12 empty] | 0 | 0 | 0 | 0 | 18% |  | 0 | 551
|  | Кабель UTP и комплектующие | [12 empty] | 0 | 0 | 0 | 0 | 18% |  | 0
| 1 | Кабели категории 5е для локальных компьютерных сетей (UTP) групповой прокладки, пожаробезопасные | КВПнг(А)-НF-5е 4x2x0,52 | НПП «Спецкабель» | км |  | 0.95 | НПП «Спецкабель» | 29972.13 |  |  | 36111 |  |  | 29972.13 | 28473.5235 | 30603 | 29072.85 | 18% | 6 нед. | 36111.54
| 2 | Панель коммутационная 19" 1U Cat.5e, 24 порта RJ45/110, T568A/B | 24458MD-C5E | AESP, Россия | шт. |  | 1 | АЕСП | 2590 |  |  | 4710 |  |  | 2590 | 2590 | 3992 | 3992 | 18% | 6-8 нед. | 4710.56
| 3 | Шнур коммутационный RJ45-RJ45 UTP Cat.5e, 5 метров, серый | C5E-154GY-5MB | AESP, Россия | шт. |  | 1 | АЕСП | 215 |  |  | 391 |  |  | 215 | 215 | 332 | 332 | 18% | 6-8 нед. | 391.76
| 4 | Шнур коммутационный RJ45-RJ45 UTP Cat.5e, 3 метра, серый | C5E-154GY-3MB | AESP, Россия | шт. |  | 8 | АЕСП | 135 |  |  | 246 |  |  | 135 | 1080 | 209 | 1672 | 18% | 6-8 нед. | 246.62
| 5 | Шнур коммутационный RJ45-RJ45 UTP Cat.5e, 2 метра, серый | C5E-154GY-2MB | AESP, Россия | шт. |  | 2 | АЕСП | 105 |  |  | 191 |  |  | 105 | 210 | 162 | 324 | 18% | 6-8 нед. | 191.16
| 6 | Шнур коммутационный RJ45-RJ45 UTP Cat.5e, 1 метр, серый | C5E-154GY-1MB | AESP, Россия | шт. |  | 9 | АЕСП | 65 |  |  | 120 |  |  | 65 | 585 | 102 | 918 | 18% | 6-8 нед. | 120.36
| 7 | Коробка настенная для модуля 25x50 мм | SM1-01-EW | AESP, Россия | шт. |  | 8 | АЕСП | 93 |  |  | 170 |  |  | 93 | 744 | 145 | 1160 | 18% | 6-8 нед. | 171.1
| 8 | Модуль розеточный типа Keystone Cat.5e, RJ45/110, серия MT, белый | KJ458MT-C5E-WH | AESP, Россия | шт. |  | 16 | АЕСП | 98 |  |  | 179 |  |  | 98 | 1568 | 152 | 2432 | 18% | 4-6 нед. | 179.36
| 9 | Вставка 25x50 мм для двух модулей Кeystone | CM2-KU-EW | AESP, Россия | шт. |  | 8 | АЕСП | 22 |  |  | 40 |  |  | 22 | 176 | 34 | 272 | 18% | 4-6 нед. | 40.12
|  | Монтажный шкаф для ЭКУ | [12 empty] | 0 | 0 | 0 | 0 | 18% |  | 0
| 10 | Шкаф напольный 22U (600x1000), дверь стекло | ШТК-М-22.6.10-1ААА | ЦМО | компл. |  | 1 | Линдекс | 23780 |  |  | 29000 |  |  | 23780 | 23780 | 24577 | 24577 | 18% | 8 нед. | 29000.86
| 11 | Комплект монтажный № 2 (винт, шайба, гайка), упаковка 50 шт. | КМ-2-50 | ЦМО | шт. |  | 1 | Линдекс | 811.8 |  |  | 990 |  |  | 811.8 | 811.8 | 839 | 839 | 18% | 6 нед. | 990.02
| 12 | Комплект щеточного ввода в шкаф, универ- сальный | КВ-Щ-55.420 | ЦМО | шт. |  | 1 | Линдекс | 1385.8 |  |  | 1690 |  |  | 1385.8 | 1385.8 | 1433 | 1433 | 18% | 6 нед. | 1690.94
| 13 | Органайзер кабельный горизонтальный 19" 1U, 4 кольца | ГКО-4.62 | ЦМО | шт. |  | 2 | Линдекс | 344.4 |  |  | 420 |  |  | 344.4 | 688.8 | 356 | 712 | 18% | 6 нед. | 420.08
| 14 | Панель заземления горизонт/вертикаль 19" 500мм/200А | ПЗ-19/500.200А | ЦМО | шт. |  | 1 | Линдекс | 844.6 |  |  | 1030 |  |  | 844.6 | 844.6 | 873 | 873 | 18% | 6 нед. | 1030.14
| 15 | Комплект проводов заземления для шкафа ШТК-М, универсальный | ПЗ-ШТК-М | ЦМО | шт. |  | 1 | Линдекс | 410 |  |  | 500 |  |  | 410 | 410 | 424 | 424 | 18% | 8 нед. | 500.32
|  | Материалы | [12 empty] | 0 | 0 | 0 | 0 | 18% |  | 0 | 551
| 16 | Саморез 4х30 в комплекте с дюбелем для монтажа настенных коробок на стены (бетон, кирпич) | СМ06521 | АО «ДКС» | шт. |  | 16 | ДКС | 1.6718 |  |  | 2.25 |  |  | 1.6718 | 26.748 | 2 | 32 | 18% | 4-6 нед. | 2.36
| 17 | Труба ПВХ гибкая гофр. д.20мм, лёгкая с протяжкой. 25м. цвет серый | 9192025 | АО «ДКС» | м |  | 380 | ДКС | 6.9693 |  |  | 9.38 |  |  | 6.9693 | 2648.3492 | 8 | 3040 | 18% | 4-6 нед. | 9.44
| 18 | Держатель с защелкой. д.20мм | 51020 | АО «ДКС» | шт. |  | 760 | ДКС | 1.6197 |  |  | 2.18 |  |  | 1.6197 | 1231.0024 | 2 | 1520 | 18% | 4-6 нед. | 2.36
| 19 | Муфта труба-коробка IP 67 | 50220R | АО «ДКС» | шт. |  | 8 | ДКС | 37.8781 |  |  | 50.98 |  |  | 37.8781 | 303.0251 | 44 | 352 | 18% | 4-6 нед. | 51.92
| 20 | Хомут 300x3.6мм нейлон (100шт) | UHH31-D036-300-100 | ИЕК | упак. |  | 1 | НК | 114.49 | [5 empty] | 114.49 | 114.49 | 126 | 126 | 18% | 4 нед. | 148.68
| 21 | Хомут 200x3.6мм нейлон (100шт) | UHH31-D036-200-100 | ИЕК | упак. |  | 1 | НК | 74.42 | [5 empty] | 74.42 | 74.42 | 82 | 82 | 18% | 4 нед. | 96.76
| 22 | Хомут 150x3.6мм нейлон (100шт) | UHH31-D036-150-100 | ИЕК | упак. |  | 1 | НК | 54.03 | [5 empty] | 54.03 | 54.03 | 60 | 60 | 18% | 4 нед. | 70.8
| 23 | Мастика герметизирующая, 1 литр | МГКП | НПЛ-38080, Россия | шт. |  | 1 | НК | 566.4 | [5 empty] | 566.4 | 566.4 | 624 | 624 | 18% | 4 нед. | 736.32
|  | 13-й этаж | [12 empty] | 0 | 0 | 0 | 0 | 18% |  | 0
|  | Кабель UTP и комплектующие | [12 empty] | 0 | 0 | 0 | 0 | 18% |  | 0
| 1 | Кабели категории 5е для локальных компьютерных сетей (UTP) групповой прокладки, пожаробезопасные | КВПнг(А)-НF-5е 4x2x0,52 | НПП «Спецкабель» | км |  | 1.33 | НПП «Спецкабель» | 29972.13 |  |  | 36111 |  |  | 29972.13 | 39862.9329 | 30603 | 40701.99 | 18% | 6 нед. | 36111.54
| 2 | Панель коммутационная 19" 1U Cat.5e, 24 порта RJ45/110, T568A/B | 24458MD-C5E | AESP, Россия | шт. |  | 1 | АЕСП | 2590 |  |  | 4710 |  |  | 2590 | 2590 | 3992 | 3992 | 18% | 6-8 нед. | 4710.56 | 551
| 3 | Шнур коммутационный RJ45-RJ45 UTP Cat.5e, 5 метров, серый | C5E-154GY-5MB | AESP, Россия | шт. |  | 1 | АЕСП | 215 |  |  | 391 |  |  | 215 | 215 | 332 | 332 | 18% | 6-8 нед. | 391.76
| 4 | Шнур коммутационный RJ45-RJ45 UTP Cat.5e, 3 метра, серый | C5E-154GY-3MB | AESP, Россия | шт. |  | 11 | АЕСП | 135 |  |  | 246 |  |  | 135 | 1485 | 209 | 2299 | 18% | 6-8 нед. | 246.62
| 5 | Шнур коммутационный RJ45-RJ45 UTP Cat.5e, 2 метра, серый | C5E-154GY-2MB | AESP, Россия | шт. |  | 2 | АЕСП | 105 |  |  | 191 |  |  | 105 | 210 | 162 | 324 | 18% | 6-8 нед. | 191.16
| 6 | Шнур коммутационный RJ45-RJ45 UTP Cat.5e, 1 метр, серый | C5E-154GY-1MB | AESP, Россия | шт. |  | 12 | АЕСП | 65 |  |  | 120 |  |  | 65 | 780 | 102 | 1224 | 18% | 6-8 нед. | 120.36
| 7 | Коробка настенная для модуля 25x50 мм | SM1-01-EW | AESP, Россия | шт. |  | 11 | АЕСП | 93 |  |  | 170 |  |  | 93 | 1023 | 145 | 1595 | 18% | 6-8 нед. | 171.1
| 8 | Модуль розеточный типа Keystone Cat.5e, RJ45/110, серия MT, белый | KJ458MT-C5E-WH | AESP, Россия | шт. |  | 22 | АЕСП | 98 |  |  | 179 |  |  | 98 | 2156 | 152 | 3344 | 18% | 4-6 нед. | 179.36
| 9 | Вставка 25x50 мм для двух модулей Кeystone | CM2-KU-EW | AESP, Россия | шт. |  | 11 | АЕСП | 22 |  |  | 40 |  |  | 22 | 242 | 34 | 374 | 18% | 4-6 нед. | 40.12
|  | Монтажный шкаф для ЭКУ | [12 empty] | 0 | 0 | 0 | 0 | 18% |  | 0
| 10 | Шкаф напольный 22U (600x1000), дверь стекло | ШТК-М-22.6.10-1ААА | ЦМО | компл. |  | 1 | Линдекс | 23780 |  |  | 29000 |  |  | 23780 | 23780 | 24577 | 24577 | 18% | 8 нед. | 29000.86
| 11 | Комплект монтажный № 2 (винт, шайба, гайка), упаковка 50 шт. | КМ-2-50 | ЦМО | шт. |  | 1 | Линдекс | 811.8 |  |  | 990 |  |  | 811.8 | 811.8 | 839 | 839 | 18% | 6 нед. | 990.02
| 12 | Комплект щеточного ввода в шкаф, универ- сальный | КВ-Щ-55.420 | ЦМО | шт. |  | 1 | Линдекс | 1385.8 |  |  | 1690 |  |  | 1385.8 | 1385.8 | 1433 | 1433 | 18% | 6 нед. | 1690.94
| 13 | Органайзер кабельный горизонтальный 19" 1U, 4 кольца | ГКО-4.62 | ЦМО | шт. |  | 2 | Линдекс | 344.4 |  |  | 420 |  |  | 344.4 | 688.8 | 356 | 712 | 18% | 6 нед. | 420.08
| 14 | Панель заземления горизонт/вертикаль 19" 500мм/200А | ПЗ-19/500.200А | ЦМО | шт. |  | 1 | Линдекс | 844.6 |  |  | 1030 |  |  | 844.6 | 844.6 | 873 | 873 | 18% | 6 нед. | 1030.14
| 15 | Комплект проводов заземления для шкафа ШТК-М, универсальный | ПЗ-ШТК-М | ЦМО | шт. |  | 1 | Линдекс | 410 |  |  | 500 |  |  | 410 | 410 | 424 | 424 | 18% | 8 нед. | 500.32
|  | Материалы | [12 empty] | 0 | 0 | 0 | 0 | 18% |  | 0
| 16 | Саморез 4х30 в комплекте с дюбелем для монтажа настенных коробок на стены (бетон, кирпич) | СМ06521 | АО «ДКС» | шт. |  | 22 | ДКС | 1.6718 |  |  | 2.25 |  |  | 1.6718 | 36.7785 | 2 | 44 | 18% | 4-6 нед. | 2.36
| 17 | Труба ПВХ гибкая гофр. д.20мм, лёгкая с протяжкой. 25м. цвет серый | 9192025 | АО «ДКС» | м |  | 550 | ДКС | 6.9693 |  |  | 9.38 |  |  | 6.9693 | 3833.137 | 8 | 4400 | 18% | 4-6 нед. | 9.44
| 18 | Держатель с защелкой. д.20мм | 51020 | АО «ДКС» | шт. |  | 1670 | ДКС | 1.6197 |  |  | 2.18 |  |  | 1.6197 | 2704.9658 | 2 | 3340 | 18% | 4-6 нед. | 2.36 | 551
| 19 | Муфта труба-коробка IP 67 | 50220R | АО «ДКС» | шт. |  | 11 | ДКС | 37.8781 |  |  | 50.98 |  |  | 37.8781 | 416.6595 | 44 | 484 | 18% | 4-6 нед. | 51.92
| 20 | Хомут 300x3.6мм нейлон (100шт) | UHH31-D036-300-100 | ИЕК | упак. |  | 1 | НК | 114.49 | [5 empty] | 114.49 | 114.49 | 126 | 126 | 18% | 4 нед. | 148.68
| 21 | Хомут 200x3.6мм нейлон (100шт) | UHH31-D036-200-100 | ИЕК | упак. |  | 1 | НК | 74.42 | [5 empty] | 74.42 | 74.42 | 82 | 82 | 18% | 4 нед. | 96.76
| 22 | Хомут 150x3.6мм нейлон (100шт) | UHH31-D036-150-100 | ИЕК | упак. |  | 1 | НК | 54.03 | [5 empty] | 54.03 | 54.03 | 60 | 60 | 18% | 4 нед. | 70.8
| 23 | Мастика герметизирующая, 1 литр | МГКП | НПЛ-38080, Россия | шт. |  | 1 | НК | 566.4 | [5 empty] | 566.4 | 566.4 | 624 | 624 | 18% | 4 нед. | 736.32
|  | 14-й этаж | [12 empty] | 0 | 0 | 0 | 0 | 18% |  | 0
|  | Кабель UTP и комплектующие | [12 empty] | 0 | 0 | 0 | 0 | 18% |  | 0
| 1 | Кабели категории 5е для локальных компьютерных сетей (UTP) групповой прокладки, пожаробезопасные | КВПнг(А)-НF-5е 4x2x0,52 | НПП «Спецкабель» | км |  | 1.35 | НПП «Спецкабель» | 29972.13 |  |  | 36111 |  |  | 29972.13 | 40462.3755 | 30603 | 41314.05 | 18% | 6 нед. | 36111.54
| 2 | Панель коммутационная 19" 1U Cat.5e, 24 порта RJ45/110, T568A/B | 24458MD-C5E | AESP, Россия | шт. |  | 1 | АЕСП | 2590 |  |  | 4710 |  |  | 2590 | 2590 | 3992 | 3992 | 18% | 6-8 нед. | 4710.56
| 3 | Шнур коммутационный RJ45-RJ45 UTP Cat.5e, 5 метров, серый | C5E-154GY-5MB | AESP, Россия | шт. |  | 1 | АЕСП | 215 |  |  | 391 |  |  | 215 | 215 | 332 | 332 | 18% | 6-8 нед. | 391.76
| 4 | Шнур коммутационный RJ45-RJ45 UTP Cat.5e, 3 метра, серый | C5E-154GY-3MB | AESP, Россия | шт. |  | 11 | АЕСП | 135 |  |  | 246 |  |  | 135 | 1485 | 209 | 2299 | 18% | 6-8 нед. | 246.62
| 5 | Шнур коммутационный RJ45-RJ45 UTP Cat.5e, 2 метра, серый | C5E-154GY-2MB | AESP, Россия | шт. |  | 2 | АЕСП | 105 |  |  | 191 |  |  | 105 | 210 | 162 | 324 | 18% | 6-8 нед. | 191.16
| 6 | Шнур коммутационный RJ45-RJ45 UTP Cat.5e, 1 метр, серый | C5E-154GY-1MB | AESP, Россия | шт. |  | 12 | АЕСП | 65 |  |  | 120 |  |  | 65 | 780 | 102 | 1224 | 18% | 6-8 нед. | 120.36
| 7 | Коробка настенная для модуля 25x50 мм | SM1-01-EW | AESP, Россия | шт. |  | 11 | АЕСП | 93 |  |  | 170 |  |  | 93 | 1023 | 145 | 1595 | 18% | 6-8 нед. | 171.1
| 8 | Модуль розеточный типа Keystone Cat.5e, RJ45/110, серия MT, белый | KJ458MT-C5E-WH | AESP, Россия | шт. |  | 22 | АЕСП | 98 |  |  | 179 |  |  | 98 | 2156 | 152 | 3344 | 18% | 4-6 нед. | 179.36
| 9 | Вставка 25x50 мм для двух модулей Кeystone | CM2-KU-EW | AESP, Россия | шт. |  | 11 | АЕСП | 22 |  |  | 40 |  |  | 22 | 242 | 34 | 374 | 18% | 4-6 нед. | 40.12
|  | Монтажный шкаф для ЭКУ | [12 empty] | 0 | 0 | 0 | 0 | 18% |  | 0 | 551
| 10 | Шкаф напольный 22U (600x1000), дверь стекло | ШТК-М-22.6.10-1ААА | ЦМО | компл. |  | 1 | Линдекс | 23780 |  |  | 29000 |  |  | 23780 | 23780 | 24577 | 24577 | 18% | 8 нед. | 29000.86
| 11 | Комплект монтажный № 2 (винт, шайба, гайка), упаковка 50 шт. | КМ-2-50 | ЦМО | шт. |  | 1 | Линдекс | 811.8 |  |  | 990 |  |  | 811.8 | 811.8 | 839 | 839 | 18% | 6 нед. | 990.02
| 12 | Комплект щеточного ввода в шкаф, универ- сальный | КВ-Щ-55.420 | ЦМО | шт. |  | 1 | Линдекс | 1385.8 |  |  | 1690 |  |  | 1385.8 | 1385.8 | 1433 | 1433 | 18% | 6 нед. | 1690.94
| 13 | Органайзер кабельный горизонтальный 19" 1U, 4 кольца | ГКО-4.62 | ЦМО | шт. |  | 2 | Линдекс | 344.4 |  |  | 420 |  |  | 344.4 | 688.8 | 356 | 712 | 18% | 6 нед. | 420.08
| 14 | Панель заземления горизонт/вертикаль 19" 500мм/200А | ПЗ-19/500.200А | ЦМО | шт. |  | 1 | Линдекс | 844.6 |  |  | 1030 |  |  | 844.6 | 844.6 | 873 | 873 | 18% | 6 нед. | 1030.14
| 15 | Комплект проводов заземления для шкафа ШТК-М, универсальный | ПЗ-ШТК-М | ЦМО | шт. |  | 1 | Линдекс | 410 |  |  | 500 |  |  | 410 | 410 | 424 | 424 | 18% | 8 нед. | 500.32
|  | Материалы | [12 empty] | 0 | 0 | 0 | 0 | 18% |  | 0
| 16 | Саморез 4х30 в комплекте с дюбелем для монтажа настенных коробок на стены (бетон, кирпич) | СМ06521 | АО «ДКС» | шт. |  | 22 | ДКС | 1.6718 |  |  | 2.25 |  |  | 1.6718 | 36.7785 | 2 | 44 | 18% | 4-6 нед. | 2.36
| 17 | Труба ПВХ гибкая гофр. д.20мм, лёгкая с протяжкой. 25м. цвет серый | 9192025 | АО «ДКС» | м |  | 540 | ДКС | 6.9693 |  |  | 9.38 |  |  | 6.9693 | 3763.4436 | 8 | 4320 | 18% | 4-6 нед. | 9.44
| 18 | Держатель с защелкой. д.20мм | 51020 | АО «ДКС» | шт. |  | 1080 | ДКС | 1.6197 |  |  | 2.18 |  |  | 1.6197 | 1749.3192 | 2 | 2160 | 18% | 4-6 нед. | 2.36
| 19 | Муфта труба-коробка IP 67 | 50220R | АО «ДКС» | шт. |  | 11 | ДКС | 37.8781 |  |  | 50.98 |  |  | 37.8781 | 416.6595 | 44 | 484 | 18% | 4-6 нед. | 51.92
| 20 | Хомут 300x3.6мм нейлон (100шт) | UHH31-D036-300-100 | ИЕК | упак. |  | 1 | НК | 114.49 | [5 empty] | 114.49 | 114.49 | 126 | 126 | 18% | 4 нед. | 148.68
| 21 | Хомут 200x3.6мм нейлон (100шт) | UHH31-D036-200-100 | ИЕК | упак. |  | 1 | НК | 74.42 | [5 empty] | 74.42 | 74.42 | 82 | 82 | 18% | 4 нед. | 96.76
| 22 | Хомут 150x3.6мм нейлон (100шт) | UHH31-D036-150-100 | ИЕК | упак. |  | 1 | НК | 54.03 | [5 empty] | 54.03 | 54.03 | 60 | 60 | 18% | 4 нед. | 70.8
| 23 | Мастика герметизирующая, 1 литр | МГКП | НПЛ-38080, Россия | шт. |  | 1 | НК | 566.4 | [5 empty] | 566.4 | 566.4 | 624 | 624 | 18% | 4 нед. | 736.32
|  | 15-й этаж | [12 empty] | 0 | 0 | 0 | 0 | 18% |  | 0
|  | Кабель UTP и комплектующие | [12 empty] | 0 | 0 | 0 | 0 | 18% |  | 0
| 1 | Кабели категории 5е для локальных компьютерных сетей (UTP) групповой прокладки, пожаробезопасные | КВПнг(А)-НF-5е 4x2x0,52 | НПП «Спецкабель» | км |  | 1.03 | НПП «Спецкабель» | 29972.13 |  |  | 36111 |  |  | 29972.13 | 30871.2939 | 30603 | 31521.09 | 18% | 6 нед. | 36111.54 | 551
| 2 | Панель коммутационная 19" 1U Cat.5e, 24 порта RJ45/110, T568A/B | 24458MD-C5E | AESP, Россия | шт. |  | 1 | АЕСП | 2590 |  |  | 4710 |  |  | 2590 | 2590 | 3992 | 3992 | 18% | 6-8 нед. | 4710.56
| 3 | Шнур коммутационный RJ45-RJ45 UTP Cat.5e, 5 метров, серый | C5E-154GY-5MB | AESP, Россия | шт. |  | 1 | АЕСП | 215 |  |  | 391 |  |  | 215 | 215 | 332 | 332 | 18% | 6-8 нед. | 391.76
| 4 | Шнур коммутационный RJ45-RJ45 UTP Cat.5e, 3 метра, серый | C5E-154GY-3MB | AESP, Россия | шт. |  | 8 | АЕСП | 135 |  |  | 246 |  |  | 135 | 1080 | 209 | 1672 | 18% | 6-8 нед. | 246.62
| 5 | Шнур коммутационный RJ45-RJ45 UTP Cat.5e, 2 метра, серый | C5E-154GY-2MB | AESP, Россия | шт. |  | 2 | АЕСП | 105 |  |  | 191 |  |  | 105 | 210 | 162 | 324 | 18% | 6-8 нед. | 191.16
| 6 | Шнур коммутационный RJ45-RJ45 UTP Cat.5e, 1 метр, серый | C5E-154GY-1MB | AESP, Россия | шт. |  | 9 | АЕСП | 65 |  |  | 120 |  |  | 65 | 585 | 102 | 918 | 18% | 6-8 нед. | 120.36
| 7 | Коробка настенная для модуля 25x50 мм | SM1-01-EW | AESP, Россия | шт. |  | 8 | АЕСП | 93 |  |  | 170 |  |  | 93 | 744 | 145 | 1160 | 18% | 6-8 нед. | 171.1
| 8 | Модуль розеточный типа Keystone Cat.5e, RJ45/110, серия MT, белый | KJ458MT-C5E-WH | AESP, Россия | шт. |  | 16 | АЕСП | 98 |  |  | 179 |  |  | 98 | 1568 | 152 | 2432 | 18% | 4-6 нед. | 179.36
| 9 | Вставка 25x50 мм для двух модулей Кeystone | CM2-KU-EW | AESP, Россия | шт. |  | 8 | АЕСП | 22 |  |  | 40 |  |  | 22 | 176 | 34 | 272 | 18% | 4-6 нед. | 40.12
|  | Монтажный шкаф для ЭКУ | [12 empty] | 0 | 0 | 0 | 0 | 18% |  | 0
| 10 | Шкаф напольный 22U (600x1000), дверь стекло | ШТК-М-22.6.10-1ААА | ЦМО | компл. |  | 1 | Линдекс | 23780 |  |  | 29000 |  |  | 23780 | 23780 | 24577 | 24577 | 18% | 8 нед. | 29000.86
| 11 | Комплект монтажный № 2 (винт, шайба, гайка), упаковка 50 шт. | КМ-2-50 | ЦМО | шт. |  | 1 | Линдекс | 811.8 |  |  | 990 |  |  | 811.8 | 811.8 | 839 | 839 | 18% | 6 нед. | 990.02
| 12 | Комплект щеточного ввода в шкаф, универ- сальный | КВ-Щ-55.420 | ЦМО | шт. |  | 1 | Линдекс | 1385.8 |  |  | 1690 |  |  | 1385.8 | 1385.8 | 1433 | 1433 | 18% | 6 нед. | 1690.94
| 13 | Органайзер кабельный горизонтальный 19" 1U, 4 кольца | ГКО-4.62 | ЦМО | шт. |  | 2 | Линдекс | 344.4 |  |  | 420 |  |  | 344.4 | 688.8 | 356 | 712 | 18% | 6 нед. | 420.08
| 14 | Панель заземления горизонт/вертикаль 19" 500мм/200А | ПЗ-19/500.200А | ЦМО | шт. |  | 1 | Линдекс | 844.6 |  |  | 1030 |  |  | 844.6 | 844.6 | 873 | 873 | 18% | 6 нед. | 1030.14
| 15 | Комплект проводов заземления для шкафа ШТК-М, универсальный | ПЗ-ШТК-М | ЦМО | шт. |  | 1 | Линдекс | 410 |  |  | 500 |  |  | 410 | 410 | 424 | 424 | 18% | 8 нед. | 500.32 | 551
|  | Материалы | [12 empty] | 0 | 0 | 0 | 0 | 18% |  | 0
| 16 | Саморез 4х30 в комплекте с дюбелем для монтажа настенных коробок на стены (бетон, кирпич) | СМ06521 | АО «ДКС» | шт. |  | 16 | ДКС | 1.6718 |  |  | 2.25 |  |  | 1.6718 | 26.748 | 2 | 32 | 18% | 4-6 нед. | 2.36
| 17 | Труба ПВХ гибкая гофр. д.20мм, лёгкая с протяжкой. 25м. цвет серый | 9192025 | АО «ДКС» | м |  | 420 | ДКС | 6.9693 |  |  | 9.38 |  |  | 6.9693 | 2927.1228 | 8 | 3360 | 18% | 4-6 нед. | 9.44
| 18 | Держатель с защелкой. д.20мм | 51020 | АО «ДКС» | шт. |  | 840 | ДКС | 1.6197 |  |  | 2.18 |  |  | 1.6197 | 1360.5816 | 2 | 1680 | 18% | 4-6 нед. | 2.36
| 19 | Муфта труба-коробка IP 67 | 50220R | АО «ДКС» | шт. |  | 8 | ДКС | 37.8781 |  |  | 50.98 |  |  | 37.8781 | 303.0251 | 44 | 352 | 18% | 4-6 нед. | 51.92
| 20 | Хомут 300x3.6мм нейлон (100шт) | UHH31-D036-300-100 | ИЕК | упак. |  | 1 | НК | 114.49 | [5 empty] | 114.49 | 114.49 | 126 | 126 | 18% | 4 нед. | 148.68
| 21 | Хомут 200x3.6мм нейлон (100шт) | UHH31-D036-200-100 | ИЕК | упак. |  | 1 | НК | 74.42 | [5 empty] | 74.42 | 74.42 | 82 | 82 | 18% | 4 нед. | 96.76
| 22 | Хомут 150x3.6мм нейлон (100шт) | UHH31-D036-150-100 | ИЕК | упак. |  | 1 | НК | 54.03 | [5 empty] | 54.03 | 54.03 | 60 | 60 | 18% | 4 нед. | 70.8
| 23 | Мастика герметизирующая, 1 литр | МГКП | НПЛ-38080, Россия | шт. |  | 1 | НК | 566.4 | [5 empty] | 566.4 | 566.4 | 624 | 624 | 18% | 4 нед. | 736.32
|  | 16-й этаж | [12 empty] | 0 | 0 | 0 | 0 | 18% |  | 0
|  | Кабель UTP и комплектующие | [12 empty] | 0 | 0 | 0 | 0 | 18% |  | 0
| 1 | Кабели категории 5е для локальных компьютерных сетей (UTP) групповой прокладки, пожаробезопасные | КВПнг(А)-НF-5е 4x2x0,52 | НПП «Спецкабель» | км |  | 0.66 | НПП «Спецкабель» | 29972.13 |  |  | 36111 |  |  | 29972.13 | 19781.6058 | 30603 | 20197.98 | 18% | 6 нед. | 36111.54
| 2 | Панель коммутационная 19" 1U Cat.5e, 24 порта RJ45/110, T568A/B | 24458MD-C5E | AESP, Россия | шт. |  | 1 | АЕСП | 2590 |  |  | 4710 |  |  | 2590 | 2590 | 3992 | 3992 | 18% | 6-8 нед. | 4710.56
| 3 | Шнур коммутационный RJ45-RJ45 UTP Cat.5e, 5 метров, серый | C5E-154GY-5MB | AESP, Россия | шт. |  | 1 | АЕСП | 215 |  |  | 391 |  |  | 215 | 215 | 332 | 332 | 18% | 6-8 нед. | 391.76
| 4 | Шнур коммутационный RJ45-RJ45 UTP Cat.5e, 3 метра, серый | C5E-154GY-3MB | AESP, Россия | шт. |  | 7 | АЕСП | 135 |  |  | 246 |  |  | 135 | 945 | 209 | 1463 | 18% | 6-8 нед. | 246.62
| 5 | Шнур коммутационный RJ45-RJ45 UTP Cat.5e, 2 метра, серый | C5E-154GY-2MB | AESP, Россия | шт. |  | 2 | АЕСП | 105 |  |  | 191 |  |  | 105 | 210 | 162 | 324 | 18% | 6-8 нед. | 191.16
| 6 | Шнур коммутационный RJ45-RJ45 UTP Cat.5e, 1 метр, серый | C5E-154GY-1MB | AESP, Россия | шт. |  | 8 | АЕСП | 65 |  |  | 120 |  |  | 65 | 520 | 102 | 816 | 18% | 6-8 нед. | 120.36
| 7 | Коробка настенная для модуля 25x50 мм | SM1-01-EW | AESP, Россия | шт. |  | 7 | АЕСП | 93 |  |  | 170 |  |  | 93 | 651 | 145 | 1015 | 18% | 6-8 нед. | 171.1 | 551
| 8 | Модуль розеточный типа Keystone Cat.5e, RJ45/110, серия MT, белый | KJ458MT-C5E-WH | AESP, Россия | шт. |  | 14 | АЕСП | 98 |  |  | 179 |  |  | 98 | 1372 | 152 | 2128 | 18% | 4-6 нед. | 179.36
| 9 | Вставка 25x50 мм для двух модулей Кeystone | CM2-KU-EW | AESP, Россия | шт. |  | 7 | АЕСП | 22 |  |  | 40 |  |  | 22 | 154 | 34 | 238 | 18% | 4-6 нед. | 40.12
|  | Монтажный шкаф для ЭКУ | [12 empty] | 0 | 0 | 0 | 0 | 18% |  | 0
| 10 | Шкаф напольный 22U (600x1000), дверь стекло | ШТК-М-22.6.10-1ААА | ЦМО | компл. |  | 1 | Линдекс | 23780 |  |  | 29000 |  |  | 23780 | 23780 | 24577 | 24577 | 18% | 8 нед. | 29000.86
| 11 | Комплект монтажный № 2 (винт, шайба, гайка), упаковка 50 шт. | КМ-2-50 | ЦМО | шт. |  | 1 | Линдекс | 811.8 |  |  | 990 |  |  | 811.8 | 811.8 | 839 | 839 | 18% | 6 нед. | 990.02
| 12 | Комплект щеточного ввода в шкаф, универ- сальный | КВ-Щ-55.420 | ЦМО | шт. |  | 1 | Линдекс | 1385.8 |  |  | 1690 |  |  | 1385.8 | 1385.8 | 1433 | 1433 | 18% | 6 нед. | 1690.94
| 13 | Органайзер кабельный горизонтальный 19" 1U, 4 кольца | ГКО-4.62 | ЦМО | шт. |  | 4 | Линдекс | 344.4 |  |  | 420 |  |  | 344.4 | 1377.6 | 356 | 1424 | 18% | 6 нед. | 420.08
| 14 | Панель заземления горизонт/вертикаль 19" 500мм/200А | ПЗ-19/500.200А | ЦМО | шт. |  | 1 | Линдекс | 844.6 |  |  | 1030 |  |  | 844.6 | 844.6 | 873 | 873 | 18% | 6 нед. | 1030.14
| 15 | Комплект проводов заземления для шкафа ШТК-М, универсальный | ПЗ-ШТК-М | ЦМО | шт. |  | 1 | Линдекс | 410 |  |  | 500 |  |  | 410 | 410 | 424 | 424 | 18% | 8 нед. | 500.32
|  | Материалы | [12 empty] | 0 | 0 | 0 | 0 | 18% |  | 0
| 16 | Саморез 4х30 в комплекте с дюбелем для монтажа настенных коробок на стены (бетон, кирпич) | СМ06521 | АО «ДКС» | шт. |  | 14 | ДКС | 1.6718 |  |  | 2.25 |  |  | 1.6718 | 23.4045 | 2 | 28 | 18% | 4-6 нед. | 2.36
| 17 | Труба ПВХ гибкая гофр. д.20мм, лёгкая с протяжкой. 25м. цвет серый | 9192025 | АО «ДКС» | м |  | 270 | ДКС | 6.9693 |  |  | 9.38 |  |  | 6.9693 | 1881.7218 | 8 | 2160 | 18% | 4-6 нед. | 9.44
| 18 | Держатель с защелкой. д.20мм | 51020 | АО «ДКС» | шт. |  | 540 | ДКС | 1.6197 |  |  | 2.18 |  |  | 1.6197 | 874.6596 | 2 | 1080 | 18% | 4-6 нед. | 2.36
| 19 | Муфта труба-коробка IP 67 | 50220R | АО «ДКС» | шт. |  | 7 | ДКС | 37.8781 |  |  | 50.98 |  |  | 37.8781 | 265.147 | 44 | 308 | 18% | 4-6 нед. | 51.92
| 20 | Хомут 300x3.6мм нейлон (100шт) | UHH31-D036-300-100 | ИЕК | упак. |  | 1 | НК | 114.49 | [5 empty] | 114.49 | 114.49 | 126 | 126 | 18% | 4 нед. | 148.68
| 21 | Хомут 200x3.6мм нейлон (100шт) | UHH31-D036-200-100 | ИЕК | упак. |  | 1 | НК | 74.42 | [5 empty] | 74.42 | 74.42 | 82 | 82 | 18% | 4 нед. | 96.76
| 22 | Хомут 150x3.6мм нейлон (100шт) | UHH31-D036-150-100 | ИЕК | упак. |  | 1 | НК | 54.03 | [5 empty] | 54.03 | 54.03 | 60 | 60 | 18% | 4 нед. | 70.8 | 551
| 23 | Мастика герметизирующая, 1 литр | МГКП | НПЛ-38080, Россия | шт. |  | 1 | НК | 566.4 | [5 empty] | 566.4 | 566.4 | 624 | 624 | 18% | 4 нед. | 736.32
|  | 185/1-2018-СКС.СО1 Приспособление помещений 1-6 этажа для нужд ООО «Газпром Комплектация» | [12 empty] | 0 | 0 | 0 | 0 | 18% |  | 0
|  | -2-й этаж | [12 empty] | 0 | 0 | 0 | 0 | 18% |  | 0
|  | Монтажный шкаф для ЭКУ | [12 empty] | 0 | 0 | 0 | 0 | 18% |  | 0
| 1 | Модуль вентиляторный , 2 вентилятора, с терморегулятором | R-FAN-2T | ЦМО | шт. |  | 1 | Линдекс | 3706.4 |  |  | 4520 |  |  | 3706.4 | 3706.4 | 3831 | 3831 | 18% | 6 нед. | МВ-400-2С, снят с производства
| 2 | Шнур питания с заземлением IEC 60320 C13/Schuko, 10 А / 250 В (3 × 1,0), длина 1,8 м | R-10-Cord-C13-S-1.8 | ЦМО | шт. |  | 1 | Линдекс | 237.8 |  |  | 290 |  |  | 237.8 | 237.8 | 246 | 246 | 18% | 6 нед.
| 3 | Блок розеток Rem-10 без шнура с инд., 8 Shuko, вход IEC 60320 C14, 10A, алюм., 19" | R-10-8S-V-440-Z | ЦМО | шт. |  | 1 | Линдекс | 1746.6 |  |  | 2130 |  |  | 1746.6 | 1746.6 | 1806 | 1806 | 18% | 6 нед.
| 4 | Шнур (кабель) питания с заземлением IEC 60320 C13/IEC 60320 C14, 10А/250В (3x1,0), длина 1,8 м | R-10-Cord-C13-C14-1.8 | ЦМО | шт. |  | 1 | Линдекс | 237.8 |  |  | 290 |  |  | 237.8 | 237.8 | 246 | 246 | 18% | 6 нед.
| 5 | Источник бесперебойного питания, СИПБ3КА.9-11, производитель Связь инжиниринг, прайс-лист Связь инжиниринг, позиция 8 | ДЕШК.435241.019-02 | Связь инжиниринг | шт. |  | 1 | Связь инжиниринг |  | 648 |  |  | 810 |  | 44064 | 44064 | 46678 | 46678 | 18% | 6-8 нед.
| 6 | Рельсы для монтажа ИБП (2U, 19") | Rail Kit 19" 2U | Связь инжиниринг | шт. |  | 2 | Связь инжиниринг |  | 28.8 |  |  | 36 |  | 1958.4 | 3916.8 | 2075 | 4150 | 18% | 6-8 нед.
| 7 | Модуль батарейный БМСИПБ1,5-3КА.9-11 с установкой в стойку для ИБП СИПБ1,5КА.9-11, СИПБ2КА.9-11, СИПБ3КА.9-11 | ДЕШК.563473.005 | Связь инжиниринг | шт. |  | 1 | Связь инжиниринг |  | 368 |  |  | 460 |  | 25024 | 25024 | 26509 | 26509 | 18% | 6-8 нед.
| 8 | Карта удаленного управления SNMP для ИБП, NetAgent CY504, производитель Связь инжиниринг, прайс-лист Связь инжиниринг, позиция 1 | CY504 | Связь инжиниринг | шт. |  | 1 | Связь инжиниринг |  | 148 |  |  | 185 |  | 10064 | 10064 | 10662 | 10662 | 18% | 6-8 нед.
|  | -1-й этаж | [12 empty] | 0 | 0 | 0 | 0 | 18%
|  | Монтажный шкаф для ЭКУ | [12 empty] | 0 | 0 | 0 | 0 | 18%
| 1 | Модуль вентиляторный , 2 вентилятора, с терморегулятором | R-FAN-2T | ЦМО | шт. |  | 1 | Линдекс | 3706.4 |  |  | 4520 |  |  | 3706.4 | 3706.4 | 3831 | 3831 | 18% | 6 нед. | МВ-400-2С, снят с производства
| 2 | Шнур питания с заземлением IEC 60320 C13/Schuko, 10 А / 250 В (3 × 1,0), длина 1,8 м | R-10-Cord-C13-S-1.8 | ЦМО | шт. |  | 1 | Линдекс | 237.8 |  |  | 290 |  |  | 237.8 | 237.8 | 246 | 246 | 18% | 6 нед.
| 3 | Блок розеток Rem-10 без шнура с инд., 8 Shuko, вход IEC 60320 C14, 10A, алюм., 19" | R-10-8S-V-440-Z | ЦМО | шт. |  | 1 | Линдекс | 1746.6 |  |  | 2130 |  |  | 1746.6 | 1746.6 | 1806 | 1806 | 18% | 6 нед.
| 4 | Шнур (кабель) питания с заземлением IEC 60320 C13/IEC 60320 C14, 10А/250В (3x1,0), длина 1,8 м | R-10-Cord-C13-C14-1.8 | ЦМО | шт. |  | 1 | Линдекс | 237.8 |  |  | 290 |  |  | 237.8 | 237.8 | 246 | 246 | 18% | 6 нед.
| 5 | Источник бесперебойного питания, СИПБ3КА.9-11, производитель Связь инжиниринг, прайс-лист Связь инжиниринг, позиция 8 | ДЕШК.435241.019-02 | Связь инжиниринг | шт. |  | 1 | Связь инжиниринг |  | 648 |  |  | 810 |  | 44064 | 44064 | 46678 | 46678 | 18% | 6-8 нед.
| 6 | Рельсы для монтажа ИБП (2U, 19") | Rail Kit 19" 2U | Связь инжиниринг | шт. |  | 2 | Связь инжиниринг |  | 28.8 |  |  | 36 |  | 1958.4 | 3916.8 | 2075 | 4150 | 18% | 6-8 нед.
| 7 | Модуль батарейный БМСИПБ1,5-3КА.9-11 с установкой в стойку для ИБП СИПБ1,5КА.9-11, СИПБ2КА.9-11, СИПБ3КА.9-11 | ДЕШК.563473.005 | Связь инжиниринг | шт. |  | 1 | Связь инжиниринг |  | 368 |  |  | 460 |  | 25024 | 25024 | 26509 | 26509 | 18% | 6-8 нед.
| 8 | Карта удаленного управления SNMP для ИБП, NetAgent CY504, производитель Связь инжиниринг, прайс-лист Связь инжиниринг, позиция 1 | CY504 | Связь инжиниринг | шт. |  | 1 | Связь инжиниринг |  | 148 |  |  | 185 |  | 10064 | 10064 | 10662 | 10662 | 18% | 6-8 нед.
|  | 1-й этаж | [12 empty] | 0 | 0 | 0 | 0 | 18%
|  | Монтажный шкаф для ЭКУ | [12 empty] | 0 | 0 | 0 | 0 | 18% |  |  | 551
| 1 | Модуль вентиляторный , 2 вентилятора, с терморегулятором | R-FAN-2T | ЦМО | шт. |  | 1 | Линдекс | 3706.4 |  |  | 4520 |  |  | 3706.4 | 3706.4 | 3831 | 3831 | 18% | 6 нед. | МВ-400-2С, снят с производства
| 2 | Шнур питания с заземлением IEC 60320 C13/Schuko, 10 А / 250 В (3 × 1,0), длина 1,8 м | R-10-Cord-C13-S-1.8 | ЦМО | шт. |  | 1 | Линдекс | 237.8 |  |  | 290 |  |  | 237.8 | 237.8 | 246 | 246 | 18% | 6 нед.
| 3 | Блок розеток Rem-10 без шнура с инд., 8 Shuko, вход IEC 60320 C14, 10A, алюм., 19" | R-10-8S-V-440-Z | ЦМО | шт. |  | 1 | Линдекс | 1746.6 |  |  | 2130 |  |  | 1746.6 | 1746.6 | 1806 | 1806 | 18% | 6 нед.
| 4 | Шнур (кабель) питания с заземлением IEC 60320 C13/IEC 60320 C14, 10А/250В (3x1,0), длина 1,8 м | R-10-Cord-C13-C14-1.8 | ЦМО | шт. |  | 1 | Линдекс | 237.8 |  |  | 290 |  |  | 237.8 | 237.8 | 246 | 246 | 18% | 6 нед.
| 5 | Источник бесперебойного питания, СИПБ6КД.9-31, производитель Связь инжиниринг, прайс-лист Связь инжиниринг | ДЕШК.435341.009-02 | Связь инжиниринг | шт. |  | 1 | Связь инжиниринг |  | 1352 |  |  | 1690 |  | 91936 | 91936 | 97390 | 97390 | 18% | 6-8 нед.
| 6 | Рельсы для монтажа ИБП (3U, 19") | ДЕШК.305611.007 | Связь инжиниринг | шт. |  | 3 | Связь инжиниринг |  | 43.2 |  |  | 54 |  | 2937.6 | 8812.8 | 3112 | 9336 | 18% | 6-8 нед.
| 7 | Модуль батарейный БМСИПБ6-10КД в 19'' корпусе для ИБП СИПБ6КД.9-11, СИПБ10КД.9-11, СИПБ6КД.9-31, СИПБ10КД.9-31 | ДЕШК.563474.002 | Связь инжиниринг | шт. |  | 2 | Связь инжиниринг |  | 660 |  |  | 825 |  | 44880 | 89760 | 47543 | 95086 | 18% | 6-8 нед.
| 8 | Карта удаленного управления SNMP для ИБП, NetAgent CY504, производитель Связь инжиниринг, прайс-лист Связь инжиниринг, позиция 1 | CY504 | Связь инжиниринг | шт. |  | 1 | Связь инжиниринг |  | 148 |  |  | 185 |  | 10064 | 10064 | 10662 | 10662 | 18% | 6-8 нед.
|  | 2-й этаж | [12 empty] | 0 | 0 | 0 | 0 | 18%
|  | Монтажный шкаф для серверов | [12 empty] | 0 | 0 | 0 | 0 | 18%
| 1 | Модуль вентиляторный 19" 1U, 6 вентиляторов, регул. глубина 390-750 мм с контроллером, черный | R-FAN-6K-1U-9005 | ЦМО | шт. |  | 4 | Линдекс | 8938 |  |  | 10900 |  |  | 8938 | 35752 | 9238 | 36952 | 18% | 8 нед.
| 2 | Шнур питания с заземлением IEC 60320 C13/Schuko, 10 А / 250 В (3 × 1,0), длина 1,8 м | R-10-Cord-C13-S-1.8 | ЦМО | шт. |  | 4 | Линдекс | 237.8 |  |  | 290 |  |  | 237.8 | 951.2 | 246 | 984 | 18% | 6 нед.
| 3 | Блок розеток вертикальный Rem-32 с авт., и амп., 10 S, 10 60320 C13, 10 60320 C19, 32А, алюм.,42-48U,колодка | R-32-10S-10C13-10C19-A-Am | ЦМО | шт. |  | 8 | Линдекс | 9881 |  |  | 12050 |  |  | 9881 | 79048 | 10212 | 81696 | 18% | 6 нед.
| 4 | Источник бесперебойного питания СИПБ10КД.9-31 онлайн двойного преобразования с трехфазным входом, ДЕШК.435341.009-03, производитель Связь-инжиниринг, Россия, прайс-лист Связь инжиниринг, позиция 12 | ДЕШК.435341.009-03 | Связь инжиниринг | шт. |  | 2 | Связь инжиниринг |  | 1432 |  |  | 1790 |  | 97376 | 194752 | 103153 | 206306 | 18% | 6-8 нед.
| 5 | Модуль батарейный БМСИПБ6-10КД с установкой в стойку для ИБП СИПБ6КД.9-11, СИПБ10КД.9-11, СИПБ6КД.9-31, СИПБ10КД.9-31, ДЕШК.563474.002, производитель Связь-инжиниринг, Россия, прайс-лист Связь инжиниринг, позиция 19 | ДЕШК.563474.002 | Связь инжиниринг | шт. |  | 4 | Связь инжиниринг |  | 660 |  |  | 825 |  | 44880 | 179520 | 47543 | 190172 | 18% | 6-8 нед.
| 6 | Рельсы для монтажа ИБП (19", нагрузка до 95кг, 3U, регулируемые), ДЕШК.305611.007, производитель Связь-инжиниринг, Россия, прайс-лист Связь инжиниринг, позиция 13 | ДЕШК.305611.007 | Связь инжиниринг | шт. |  | 6 | Связь инжиниринг |  | 43.2 |  |  | 54 |  | 2937.6 | 17625.6 | 3112 | 18672 | 18% | 6-8 нед.
| 7 | Карта удаленного управления SNMP для ИБП, NetAgent CY504, производитель Связь инжиниринг, прайс-лист Связь инжиниринг, позиция 1 | CY504 | Связь инжиниринг | шт. |  | 2 | Связь инжиниринг |  | 148 |  |  | 185 |  | 10064 | 20128 | 10662 | 21324 | 18% | 6-8 нед.
|  | 3-й этаж | [12 empty] | 0 | 0 | 0 | 0 | 18%
|  | Монтажный шкаф для ЭКУ | [12 empty] | 0 | 0 | 0 | 0 | 18% |  |  | 551
| 1 | Модуль вентиляторный , 2 вентилятора, с терморегулятором | R-FAN-2T | ЦМО | шт. |  | 1 | Линдекс | 3706.4 |  |  | 4520 |  |  | 3706.4 | 3706.4 | 3831 | 3831 | 18% | 6 нед. | МВ-400-2С, снят с производства
| 2 | Шнур питания с заземлением IEC 60320 C13/Schuko, 10 А / 250 В (3 × 1,0), длина 1,8 м | R-10-Cord-C13-S-1.8 | ЦМО | шт. |  | 1 | Линдекс | 237.8 |  |  | 290 |  |  | 237.8 | 237.8 | 246 | 246 | 18% | 6 нед.
| 3 | Блок розеток Rem-10 без шнура с инд., 8 Shuko, вход IEC 60320 C14, 10A, алюм., 19" | R-10-8S-V-440-Z | ЦМО | шт. |  | 1 | Линдекс | 1746.6 |  |  | 2130 |  |  | 1746.6 | 1746.6 | 1806 | 1806 | 18% | 6 нед.
| 4 | Шнур (кабель) питания с заземлением IEC 60320 C13/IEC 60320 C14, 10А/250В (3x1,0), длина 1,8 м | R-10-Cord-C13-C14-1.8 | ЦМО | шт. |  | 1 | Линдекс | 237.8 |  |  | 290 |  |  | 237.8 | 237.8 | 246 | 246 | 18% | 6 нед.
| 5 | Источник бесперебойного питания, СИПБ3КА.9-11, производитель Связь инжиниринг, прайс-лист Связь инжиниринг, позиция 8 | ДЕШК.435241.019-02 | Связь инжиниринг | шт. |  | 1 | Связь инжиниринг |  | 648 |  |  | 810 |  | 44064 | 44064 | 46678 | 46678 | 18% | 6-8 нед.
| 6 | Рельсы для монтажа ИБП (2U, 19") | Rail Kit 19" 2U | Связь инжиниринг | шт. |  | 2 | Связь инжиниринг |  | 28.8 |  |  | 36 |  | 1958.4 | 3916.8 | 2075 | 4150 | 18% | 6-8 нед.
| 7 | Модуль батарейный БМСИПБ1,5-3КА.9-11 с установкой в стойку для ИБП СИПБ1,5КА.9-11, СИПБ2КА.9-11, СИПБ3КА.9-11 | ДЕШК.563473.005 | Связь инжиниринг | шт. |  | 1 | Связь инжиниринг |  | 368 |  |  | 460 |  | 25024 | 25024 | 26509 | 26509 | 18% | 6-8 нед.
| 8 | Карта удаленного управления SNMP для ИБП, NetAgent CY504, производитель Связь инжиниринг, прайс-лист Связь инжиниринг, позиция 1 | CY504 | Связь инжиниринг | шт. |  | 1 | Связь инжиниринг |  | 148 |  |  | 185 |  | 10064 | 10064 | 10662 | 10662 | 18% | 6-8 нед.
|  | 5-й этаж | [12 empty] | 0 | 0 | 0 | 0 | 18%
|  | Монтажный шкаф для ЭКУ | [12 empty] | 0 | 0 | 0 | 0 | 18%
| 1 | Модуль вентиляторный , 2 вентилятора, с терморегулятором | R-FAN-2T | ЦМО | шт. |  | 1 | Линдекс | 3706.4 |  |  | 4520 |  |  | 3706.4 | 3706.4 | 3831 | 3831 | 18% | 6 нед. | МВ-400-2С, снят с производства
| 2 | Шнур питания с заземлением IEC 60320 C13/Schuko, 10 А / 250 В (3 × 1,0), длина 1,8 м | R-10-Cord-C13-S-1.8 | ЦМО | шт. |  | 1 | Линдекс | 237.8 |  |  | 290 |  |  | 237.8 | 237.8 | 246 | 246 | 18% | 6 нед.
| 3 | Блок розеток Rem-10 без шнура с инд., 8 Shuko, вход IEC 60320 C14, 10A, алюм., 19" | R-10-8S-V-440-Z | ЦМО | шт. |  | 1 | Линдекс | 1746.6 |  |  | 2130 |  |  | 1746.6 | 1746.6 | 1806 | 1806 | 18% | 6 нед.
| 4 | Шнур (кабель) питания с заземлением IEC 60320 C13/IEC 60320 C14, 10А/250В (3x1,0), длина 1,8 м | R-10-Cord-C13-C14-1.8 | ЦМО | шт. |  | 1 | Линдекс | 237.8 |  |  | 290 |  |  | 237.8 | 237.8 | 246 | 246 | 18% | 6 нед.
| 5 | Источник бесперебойного питания, СИПБ3КА.9-11, производитель Связь инжиниринг, прайс-лист Связь инжиниринг, позиция 8 | ДЕШК.435241.019-02 | Связь инжиниринг | шт. |  | 1 | Связь инжиниринг |  | 648 |  |  | 810 |  | 44064 | 44064 | 46678 | 46678 | 18% | 6-8 нед.
| 6 | Рельсы для монтажа ИБП (2U, 19") | Rail Kit 19" 2U | Связь инжиниринг | шт. |  | 2 | Связь инжиниринг |  | 28.8 |  |  | 36 |  | 1958.4 | 3916.8 | 2075 | 4150 | 18% | 6-8 нед.
| 7 | Модуль батарейный БМСИПБ1,5-3КА.9-11 с установкой в стойку для ИБП СИПБ1,5КА.9-11, СИПБ2КА.9-11, СИПБ3КА.9-11 | ДЕШК.563473.005 | Связь инжиниринг | шт. |  | 1 | Связь инжиниринг |  | 368 |  |  | 460 |  | 25024 | 25024 | 26509 | 26509 | 18% | 6-8 нед.
| 8 | Карта удаленного управления SNMP для ИБП, NetAgent CY504, производитель Связь инжиниринг, прайс-лист Связь инжиниринг, позиция 1 | CY504 | Связь инжиниринг | шт. |  | 1 | Связь инжиниринг |  | 148 |  |  | 185 |  | 10064 | 10064 | 10662 | 10662 | 18% | 6-8 нед. |  | 551
|  | 6-й этаж | [12 empty] | 0 | 0 | 0 | 0 | 18%
|  | Монтажный шкаф для ЭКУ | [12 empty] | 0 | 0 | 0 | 0 | 18%
| 1 | Модуль вентиляторный , 2 вентилятора, с терморегулятором | R-FAN-2T | ЦМО | шт. |  | 1 | Линдекс | 3706.4 |  |  | 4520 |  |  | 3706.4 | 3706.4 | 3831 | 3831 | 18% | 6 нед. | МВ-400-2С, снят с производства
| 2 | Шнур питания с заземлением IEC 60320 C13/Schuko, 10 А / 250 В (3 × 1,0), длина 1,8 м | R-10-Cord-C13-S-1.8 | ЦМО | шт. |  | 1 | Линдекс | 237.8 |  |  | 290 |  |  | 237.8 | 237.8 | 246 | 246 | 18% | 6 нед.
| 3 | Блок розеток Rem-10 без шнура с инд., 8 Shuko, вход IEC 60320 C14, 10A, алюм., 19" | R-10-8S-V-440-Z | ЦМО | шт. |  | 1 | Линдекс | 1746.6 |  |  | 2130 |  |  | 1746.6 | 1746.6 | 1806 | 1806 | 18% | 6 нед.
| 4 | Шнур (кабель) питания с заземлением IEC 60320 C13/IEC 60320 C14, 10А/250В (3x1,0), длина 1,8 м | R-10-Cord-C13-C14-1.8 | ЦМО | шт. |  | 1 | Линдекс | 237.8 |  |  | 290 |  |  | 237.8 | 237.8 | 246 | 246 | 18% | 6 нед.
| 5 | Источник бесперебойного питания, СИПБ3КА.9-11, производитель Связь инжиниринг, прайс-лист Связь инжиниринг, позиция 8 | ДЕШК.435241.019-02 | Связь инжиниринг | шт. |  | 1 | Связь инжиниринг |  | 648 |  |  | 810 |  | 44064 | 44064 | 46678 | 46678 | 18% | 6-8 нед.
| 6 | Рельсы для монтажа ИБП (2U, 19") | Rail Kit 19" 2U | Связь инжиниринг | шт. |  | 2 | Связь инжиниринг |  | 28.8 |  |  | 36 |  | 1958.4 | 3916.8 | 2075 | 4150 | 18% | 6-8 нед.
| 7 | Модуль батарейный БМСИПБ1,5-3КА.9-11 с установкой в стойку для ИБП СИПБ1,5КА.9-11, СИПБ2КА.9-11, СИПБ3КА.9-11 | ДЕШК.563473.005 | Связь инжиниринг | шт. |  | 1 | Связь инжиниринг |  | 368 |  |  | 460 |  | 25024 | 25024 | 26509 | 26509 | 18% | 6-8 нед.
| 8 | Карта удаленного управления SNMP для ИБП, NetAgent CY504, производитель Связь инжиниринг, прайс-лист Связь инжиниринг, позиция 1 | CY504 | Связь инжиниринг | шт. |  | 1 | Связь инжиниринг |  | 148 |  |  | 185 |  | 10064 | 10064 | 10662 | 10662 | 18% | 6-8 нед.
|  | 185/1-2018-СКС.СО2 Приспособление помещений 1-6 этажа для нужд ООО «Газпром Комплектация» | [12 empty] | 0 | 0 | 0 | 0 | 18%
|  | -2-й этаж | [12 empty] | 0 | 0 | 0 | 0 | 18%
|  | Кабель UTP и комплектующие | [12 empty] | 0 | 0 | 0 | 0 | 18%
| 1 | Кабели категории 5е для локальных компьютерных сетей (UTP) групповой прокладки, пожаробезопасные | КВПнг(А)-НF-5е 4x2x0,52 | НПП «Спецкабель» | км |  | 2,0 | НПП «Спецкабель» | 29972.13 |  |  | 36111 |  |  | 29972.13 | 59944.26 | 30603 | 61206 | 18% | 6 нед.
| 2 | Панель коммутационная 19" 1U Cat.5e, 24 порта RJ45/110, T568A/B | 24458MD-C5E | AESP, Россия | шт. |  | 1 | АЕСП | 2590 |  |  | 4710 |  |  | 2590 | 2590 | 3992 | 3992 | 18% |  | 6-8 нед.
| 3 | Шнур коммутационный RJ45-RJ45 UTP Cat.5e, 5 метров, серый | C5E-154GY-5MB | AESP, Россия | шт. |  | 1 | АЕСП | 215 |  |  | 391 |  |  | 215 | 215 | 332 | 332 | 18% |  | 6-8 нед.
| 4 | Шнур коммутационный RJ45-RJ45 UTP Cat.5e, 2 метра, серый | C5E-154GY-2MB | AESP, Россия | шт. |  | 2 | АЕСП | 105 |  |  | 191 |  |  | 105 | 210 | 162 | 324 | 18% |  | 6-8 нед.
| 5 | Шнур коммутационный RJ45-RJ45 UTP Cat.5e, 3 метра, серый | C5E-154GY-3MB | AESP, Россия | шт. |  | 12 | АЕСП | 135 |  |  | 246 |  |  | 135 | 1620 | 209 | 2508 | 18% |  | 6-8 нед.
| 6 | Шнур коммутационный RJ45-RJ45 UTP Cat.5e, 1 метр, серый | C5E-154GY-1MB | AESP, Россия | шт. |  | 13 | АЕСП | 65 |  |  | 120 |  |  | 65 | 845 | 102 | 1326 | 18% |  | 6-8 нед.
| 7 | Коробка настенная для модуля 25x50 мм | SM1-01-EW | AESP, Россия | шт. |  | 12 | АЕСП | 93 |  |  | 170 |  |  | 93 | 1116 | 145 | 1740 | 18% |  | 6-8 нед.
| 8 | Модуль розеточный типа Keystone Cat.5e, RJ45/110, серия MT, белый | KJ458MT-C5E-WH | AESP, Россия | шт. |  | 24 | АЕСП | 98 |  |  | 179 |  |  | 98 | 2352 | 152 | 3648 | 18% |  | 4-6 нед.
| 9 | Вставка 25x50 мм для двух модулей Кeystone | CM2-KU-EW | AESP, Россия | шт. |  | 12 | АЕСП | 22 |  |  | 40 |  |  | 22 | 264 | 34 | 408 | 18% |  | 4-6 нед.
|  | Монтажный шкаф для ЭКУ | [12 empty] | 0 | 0 | 0 | 0 | 18% |  |  | 551
| 10 | Шкаф напольный 22U (600x1000), дверь стекло | ШТК-М-22.6.10-1ААА | ЦМО | компл. |  | 1 | Линдекс | 23780 |  |  | 29000 |  |  | 23780 | 23780 | 24577 | 24577 | 18% | 8 нед.
| 11 | Комплект монтажный № 2 (винт, шайба, гайка), упаковка 50 шт. | КМ-2-50 | ЦМО | шт. |  | 1 | Линдекс | 811.8 |  |  | 990 |  |  | 811.8 | 811.8 | 839 | 839 | 18% | 6 нед.
| 12 | Комплект щеточного ввода в шкаф, универсальный | КВ-Щ-55.420 | ЦМО | шт. |  | 1 | Линдекс | 1385.8 |  |  | 1690 |  |  | 1385.8 | 1385.8 | 1433 | 1433 | 18% | 6 нед.
| 13 | Органайзер кабельный горизонтальный 19" 1U, 4 кольца | ГКО-4.62 | ЦМО | шт. |  | 3 | Линдекс | 344.4 |  |  | 420 |  |  | 344.4 | 1033.2 | 356 | 1068 | 18% | 6 нед.
| 14 | Панель заземления горизонт/вертикаль 19" 500мм/200А | ПЗ-19/500.200А | ЦМО | шт. |  | 1 | Линдекс | 844.6 |  |  | 1030 |  |  | 844.6 | 844.6 | 873 | 873 | 18% | 6 нед.
| 15 | Комплект проводов заземления для шкафа ШТК-М, универсальный | ПЗ-ШТК-М | ЦМО | шт. |  | 1 | Линдекс | 410 |  |  | 500 |  |  | 410 | 410 | 424 | 424 | 18% | 8 нед.
| 16 | Устройство грозозащиты | SVP-17/IP-12 | Спецвидеопроект, Россия | шт. |  | 1 | Луис | 13966.84 |  |  | 18250 |  |  | 13966.84 | 13966.84 | 15467 | 15467 | 18% | 6 нед.
|  | Материалы | [12 empty] | 0 | 0 | 0 | 0 | 18%
| 17 | Саморез 4х30 в комплекте с дюбелем для монтажа настенных коробок на стены (бетон, кирпич) | СМ06521 | АО «ДКС» | шт. |  | 24 | ДКС | 1.6718 |  |  | 2.25 |  |  | 1.6718 | 40.122 | 2 | 48 | 18% |  | 4-6 нед.
| 18 | Труба ПВХ гибкая гофр. д.20мм, лёгкая с протяжкой. 25м. цвет серый | 9192025 | АО «ДКС» | м |  | 800 | ДКС | 6.9693 |  |  | 9.38 |  |  | 6.9693 | 5575.472 | 8 | 6400 | 18% |  | 4-6 нед.
| 19 | Держатель с защелкой. д.20мм | 51020 | АО «ДКС» | шт. |  | 2200 | ДКС | 1.6197 |  |  | 2.18 |  |  | 1.6197 | 3563.428 | 2 | 4400 | 18% |  | 4-6 нед.
| 20 | Муфта труба-коробка IP 67 | 50220R | АО «ДКС» | шт. |  | 12 | ДКС | 37.8781 |  |  | 50.98 |  |  | 37.8781 | 454.5377 | 44 | 528 | 18% |  | 4-6 нед.
| 21 | Хомут 300x3.6мм нейлон (100шт) | UHH31-D036-300-100 | ИЕК | упак. |  | 1 | НК | 114.49 | [5 empty] | 114.49 | 114.49 | 126 | 126 | 18% | 4 нед.
| 22 | Хомут 200x3.6мм нейлон (100шт) | UHH31-D036-200-100 | ИЕК | упак. |  | 1 | НК | 74.42 | [5 empty] | 74.42 | 74.42 | 82 | 82 | 18% | 4 нед.
| 23 | Хомут 150x3.6мм нейлон (100шт) | UHH31-D036-150-100 | ИЕК | упак. |  | 1 | НК | 54.03 | [5 empty] | 54.03 | 54.03 | 60 | 60 | 18% | 4 нед. |  | 551
| 24 | Мастика герметизирующая, 1 литр | МГКП | НПЛ-38080, Россия | шт. |  | 1 | НК | 566.4 | [5 empty] | 566.4 | 566.4 | 624 | 624 | 18% | 4 нед.
|  | -1-й этаж | [12 empty] | 0 | 0 | 0 | 0 | 18%
|  | Кабель UTP и комплектующие | [12 empty] | 0 | 0 | 0 | 0 | 18%
| 1 | Кабели категории 5е для локальных компьютерных сетей (UTP) групповой прокладки, пожаробезопасные | КВПнг(А)-НF-5е 4x2x0,52 | НПП «Спецкабель» | км |  | 2,1 | НПП «Спецкабель» | 29972.13 |  |  | 36111 |  |  | 29972.13 | 62941.473 | 30603 | 64266.3 | 18% | 6 нед.
| 2 | Панель коммутационная 19" 1U Cat.5e, 24 порта RJ45/110, T568A/B | 24458MD-C5E | AESP, Россия | шт. |  | 1 | АЕСП | 2590 |  |  | 4710 |  |  | 2590 | 2590 | 3992 | 3992 | 18% |  | 6-8 нед.
| 3 | Шнур коммутационный RJ45-RJ45 UTP Cat.5e, 5 метров, серый | C5E-154GY-5MB | AESP, Россия | шт. |  | 1 | АЕСП | 215 |  |  | 391 |  |  | 215 | 215 | 332 | 332 | 18% |  | 6-8 нед.
| 4 | Шнур коммутационный RJ45-RJ45 UTP Cat.5e, 2 метра, серый | C5E-154GY-2MB | AESP, Россия | шт. |  | 2 | АЕСП | 105 |  |  | 191 |  |  | 105 | 210 | 162 | 324 | 18% |  | 6-8 нед.
| 5 | Шнур коммутационный RJ45-RJ45 UTP Cat.5e, 3 метра, серый | C5E-154GY-3MB | AESP, Россия | шт. |  | 13 | АЕСП | 135 |  |  | 246 |  |  | 135 | 1755 | 209 | 2717 | 18% |  | 6-8 нед.
| 6 | Шнур коммутационный RJ45-RJ45 UTP Cat.5e, 1 метр, серый | C5E-154GY-1MB | AESP, Россия | шт. |  | 14 | АЕСП | 65 |  |  | 120 |  |  | 65 | 910 | 102 | 1428 | 18% |  | 6-8 нед.
| 7 | Коробка настенная для модуля 25x50 мм | SM1-01-EW | AESP, Россия | шт. |  | 13 | АЕСП | 93 |  |  | 170 |  |  | 93 | 1209 | 145 | 1885 | 18% |  | 6-8 нед.
| 8 | Модуль розеточный типа Keystone Cat.5e, RJ45/110, серия MT, белый | KJ458MT-C5E-WH | AESP, Россия | шт. |  | 26 | АЕСП | 98 |  |  | 179 |  |  | 98 | 2548 | 152 | 3952 | 18% |  | 4-6 нед.
| 9 | Вставка 25x50 мм для двух модулей Кeystone | CM2-KU-EW | AESP, Россия | шт. |  | 13 | АЕСП | 22 |  |  | 40 |  |  | 22 | 286 | 34 | 442 | 18% |  | 4-6 нед.
|  | Монтажный шкаф для ЭКУ | [12 empty] | 0 | 0 | 0 | 0 | 18%
| 10 | Шкаф напольный 22U (600x1000), дверь стекло | ШТК-М-22.6.10-1ААА | ЦМО | компл. |  | 1 | Линдекс | 23780 |  |  | 29000 |  |  | 23780 | 23780 | 24577 | 24577 | 18% | 8 нед.
| 11 | Комплект монтажный № 2 (винт, шайба, гайка), упаковка 50 шт. | КМ-2-50 | ЦМО | шт. |  | 1 | Линдекс | 811.8 |  |  | 990 |  |  | 811.8 | 811.8 | 839 | 839 | 18% | 6 нед.
| 12 | Комплект щеточного ввода в шкаф, универ- сальный | КВ-Щ-55.420 | ЦМО | шт. |  | 1 | Линдекс | 1385.8 |  |  | 1690 |  |  | 1385.8 | 1385.8 | 1433 | 1433 | 18% | 6 нед.
| 13 | Органайзер кабельный горизонтальный 19" 1U, 4 кольца | ГКО-4.62 | ЦМО | шт. |  | 3 | Линдекс | 344.4 |  |  | 420 |  |  | 344.4 | 1033.2 | 356 | 1068 | 18% | 6 нед.
| 14 | Панель заземления горизонт/вертикаль 19" 500мм/200А | ПЗ-19/500.200А | ЦМО | шт. |  | 1 | Линдекс | 844.6 |  |  | 1030 |  |  | 844.6 | 844.6 | 873 | 873 | 18% | 6 нед. |  | 551
| 15 | Комплект проводов заземления для шкафа ШТК-М, универсальный | ПЗ-ШТК-М | ЦМО | шт. |  | 1 | Линдекс | 410 |  |  | 500 |  |  | 410 | 410 | 424 | 424 | 18% | 8 нед.
| 16 | Устройство грозозащиты | SVP-17/IP-12 | Спецвидеопроект, Россия | шт. |  | 1 | Луис | 13966.84 |  |  | 18250 |  |  | 13966.84 | 13966.84 | 15467 | 15467 | 18% | 6 нед.
|  | Материалы | [12 empty] | 0 | 0 | 0 | 0 | 18%
| 17 | Саморез 4х30 в комплекте с дюбелем для монтажа настенных коробок на стены (бетон, кирпич) | СМ06521 | АО «ДКС» | шт. |  | 26 | ДКС | 1.6718 |  |  | 2.25 |  |  | 1.6718 | 43.4655 | 2 | 52 | 18% |  | 4-6 нед.
| 18 | Труба ПВХ гибкая гофр. д.20мм, лёгкая с протяжкой. 25м. цвет серый | 9192025 | АО «ДКС» | м |  | 800 | ДКС | 6.9693 |  |  | 9.38 |  |  | 6.9693 | 5575.472 | 8 | 6400 | 18% |  | 4-6 нед.
| 19 | Держатель с защелкой. д.20мм | 51020 | АО «ДКС» | шт. |  | 1600 | ДКС | 1.6197 |  |  | 2.18 |  |  | 1.6197 | 2591.584 | 2 | 3200 | 18% |  | 4-6 нед.
| 20 | Муфта труба-коробка IP 67 | 50220R | АО «ДКС» | шт. |  | 13 | ДКС | 37.8781 |  |  | 50.98 |  |  | 37.8781 | 492.4158 | 44 | 572 | 18% |  | 4-6 нед.
| 21 | Хомут 300x3.6мм нейлон (100шт) | UHH31-D036-300-100 | ИЕК | упак. |  | 1 | НК | 114.49 | [5 empty] | 114.49 | 114.49 | 126 | 126 | 18% | 4 нед.
| 22 | Хомут 200x3.6мм нейлон (100шт) | UHH31-D036-200-100 | ИЕК | упак. |  | 1 | НК | 74.42 | [5 empty] | 74.42 | 74.42 | 82 | 82 | 18% | 4 нед.
| 23 | Хомут 150x3.6мм нейлон (100шт) | UHH31-D036-150-100 | ИЕК | упак. |  | 1 | НК | 54.03 | [5 empty] | 54.03 | 54.03 | 60 | 60 | 18% | 4 нед.
| 24 | Мастика герметизирующая, 1 литр | МГКП | НПЛ-38080, Россия | шт. |  | 1 | НК | 566.4 | [5 empty] | 566.4 | 566.4 | 624 | 624 | 18% | 4 нед.
|  | 1а этаж | [12 empty] | 0 | 0 | 0 | 0 | 18%
|  | Кабель UTP и комплектующие | [12 empty] | 0 | 0 | 0 | 0 | 18%
| 1 | Кабели категории 5е для локальных компьютерных сетей (UTP) групповой прокладки, пожаробезопасные | КВПнг(А)-НF-5е 4x2x0,52 | НПП «Спецкабель» | км |  | 0,68 | НПП «Спецкабель» | 29972.13 |  |  | 36111 |  |  | 29972.13 | 20381.0484 | 30603 | 20810.04 | 18% | 6 нед.
| 2 | Шнур коммутационный RJ45-RJ45 UTP Cat.5e, 3 метра, серый | C5E-154GY-3MB | AESP, Россия | шт. |  | 2 | АЕСП | 135 |  |  | 246 |  |  | 135 | 270 | 209 | 418 | 18% |  | 6-8 нед.
| 3 | Коробка настенная для модуля 25x50 мм | SM1-01-EW | AESP, Россия | шт. |  | 2 | АЕСП | 93 |  |  | 170 |  |  | 93 | 186 | 145 | 290 | 18% |  | 6-8 нед.
| 4 | Модуль розеточный типа Keystone Cat.5e, RJ45/110, серия MT, белый | KJ458MT-C5E-WH | AESP, Россия | шт. |  | 4 | АЕСП | 98 |  |  | 179 |  |  | 98 | 392 | 152 | 608 | 18% |  | 4-6 нед. | 551
| 5 | Вставка 25x50 мм для двух модулей Кeystone | CM2-KU-EW | AESP, Россия | шт. |  | 2 | АЕСП | 22 |  |  | 40 |  |  | 22 | 44 | 34 | 68 | 18% |  | 4-6 нед.
|  | Материалы | [12 empty] | 0 | 0 | 0 | 0 | 18%
| 1 | Саморез 4х30 в комплекте с дюбелем для монтажа настенных коробок на стены (бетон, кирпич) | СМ06521 | АО «ДКС» | шт. |  | 4 | ДКС | 1.6718 |  |  | 2.25 |  |  | 1.6718 | 6.687 | 2 | 8 | 18% |  | 4-6 нед.
| 2 | Труба ПВХ гибкая гофр. д.20мм, лёгкая с протяжкой. 25м. цвет серый | 9192025 | АО «ДКС» | м |  | 270 | ДКС | 6.9693 |  |  | 9.38 |  |  | 6.9693 | 1881.7218 | 8 | 2160 | 18% |  | 4-6 нед.
| 3 | Держатель с защелкой. д.20мм | 51020 | АО «ДКС» | шт. |  | 540 | ДКС | 1.6197 |  |  | 2.18 |  |  | 1.6197 | 874.6596 | 2 | 1080 | 18% |  | 4-6 нед.
| 4 | Муфта труба-коробка IP 67 | 50220R | АО «ДКС» | шт. |  | 2 | ДКС | 37.8781 |  |  | 50.98 |  |  | 37.8781 | 75.7563 | 44 | 88 | 18% |  | 4-6 нед.
| 5 | Хомут 300x3.6мм нейлон (100шт) | UHH31-D036-300-100 | ИЕК | упак. |  | 1 | НК | 114.49 | [5 empty] | 114.49 | 114.49 | 126 | 126 | 18% | 4 нед.
| 6 | Хомут 200x3.6мм нейлон (100шт) | UHH31-D036-200-100 | ИЕК | упак. |  | 1 | НК | 74.42 | [5 empty] | 74.42 | 74.42 | 82 | 82 | 18% | 4 нед.
| 7 | Хомут 150x3.6мм нейлон (100шт) | UHH31-D036-150-100 | ИЕК | упак. |  | 1 | НК | 54.03 | [5 empty] | 54.03 | 54.03 | 60 | 60 | 18% | 4 нед.
| 8 | Мастика герметизирующая, 1 литр | МГКП | НПЛ-38080, Россия | шт. |  | 1 | НК | 566.4 | [5 empty] | 566.4 | 566.4 | 624 | 624 | 18% | 4 нед.
|  | 1-й этаж | [12 empty] | 0 | 0 | 0 | 0 | 18%
|  | Кабель UTP и комплектующие | [12 empty] | 0 | 0 | 0 | 0 | 18%
| 1 | Кабели категории 5е для локальных компьютерных сетей (UTP) групповой прокладки, пожаробезопасные | КВПнг(А)-НF-5е 4x2x0,52 | НПП «Спецкабель» | км |  | 4,5 | НПП «Спецкабель» | 29972.13 |  |  | 36111 |  |  | 29972.13 | 134874.585 | 30603 | 137713.5 | 18% | 6 нед.
| 2 | Панель коммутационная 19" 1U Cat.5e, 24 порта RJ45/110, T568A/B | 24458MD-C5E | AESP, Россия | шт. |  | 4 | АЕСП | 2590 |  |  | 4710 |  |  | 2590 | 10360 | 3992 | 15968 | 18% |  | 6-8 нед.
| 3 | Шнур коммутационный RJ45-RJ45 UTP Cat.5e, 5 метров, серый | C5E-154GY-5MB | AESP, Россия | шт. |  | 1 | АЕСП | 215 |  |  | 391 |  |  | 215 | 215 | 332 | 332 | 18% |  | 6-8 нед.
| 4 | Шнур коммутационный RJ45-RJ45 UTP Cat.5e, 3 метра, серый | C5E-154GY-3MB | AESP, Россия | шт. |  | 41 | АЕСП | 135 |  |  | 246 |  |  | 135 | 5535 | 209 | 8569 | 18% |  | 6-8 нед.
| 5 | Шнур коммутационный RJ45-RJ45 UTP Cat.5e, 2 метра, серый | C5E-154GY-2MB | AESP, Россия | шт. |  | 8 | АЕСП | 105 |  |  | 191 |  |  | 105 | 840 | 162 | 1296 | 18% |  | 6-8 нед.
| 6 | Шнур коммутационный RJ45-RJ45 UTP Cat.5e, 1 метр, серый | C5E-154GY-1MB | AESP, Россия | шт. |  | 42 | АЕСП | 65 |  |  | 120 |  |  | 65 | 2730 | 102 | 4284 | 18% |  | 6-8 нед. | 551
| 7 | Коробка настенная для модуля 25x50 мм | SM1-01-EW | AESP, Россия | шт. |  | 28 | АЕСП | 93 |  |  | 170 |  |  | 93 | 2604 | 145 | 4060 | 18% |  | 6-8 нед.
| 8 | Модуль розеточный типа Keystone Cat.5e, RJ45/110, серия MT, белый | KJ458MT-C5E-WH | AESP, Россия | шт. |  | 56 | АЕСП | 98 |  |  | 179 |  |  | 98 | 5488 | 152 | 8512 | 18% |  | 4-6 нед.
| 9 | Вставка 25x50 мм для двух модулей Кeystone | CM2-KU-EW | AESP, Россия | шт. |  | 28 | АЕСП | 22 |  |  | 40 |  |  | 22 | 616 | 34 | 952 | 18% |  | 4-6 нед.
|  | Кабельный канал | [12 empty] | 0 | 0 | 0 | 0 | 18%
| 10 | Короб с крышкой с направляющими для установки разделителей TA-GN 100x60 | 01786 | АО «ДКС» | м |  | 32 | ДКС | 218.4494 |  |  | 294.01 |  |  | 218.4494 | 6990.3818 | 250 | 8000 | 18% |  | 6-8 нед.
| 11 | Разделитель универсальный | 01415 | АО «ДКС» | м |  | 32 | ДКС | 56.6835 |  |  | 76.29 |  |  | 56.6835 | 1813.871 | 65 | 2080 | 18% |  | 4-6 нед.
| 12 | Угол внутренний неизменяемый NIA 100x60 (90°) | 01829 | АО «ДКС» | шт. |  | 6 | ДКС | 111.6358 |  |  | 150.25 |  |  | 111.6358 | 669.8145 | 128 | 768 | 18% |  | 4-6 нед.
| 13 | Накладка на стык профиля SGAN 60 | 00833 | АО «ДКС» | шт. |  | 16 | ДКС | 20.0833 |  |  | 27.03 |  |  | 20.0833 | 321.3326 | 23 | 368 | 18% |  | 4-6 нед.
| 14 | Накладка на стык крышки GAN 100 | 00887 | АО «ДКС» | шт. |  | 16 | ДКС | 36.1544 |  |  | 48.66 |  |  | 36.1544 | 578.4701 | 42 | 672 | 18% |  | 4-6 нед.
| 15 | Соединитель оснований коробов внутренний с крепежом, GTA-SN 60 | 2308 | АО «ДКС» | шт. |  | 16 | ДКС | 160.7555 |  |  | 216.36 |  |  | 160.7555 | 2572.0877 | 184 | 2944 | 18% |  | 4-6 нед.
| 16 | Рамка для ввода в стену/коробку/потолок RQM 100 | 01776 | АО «ДКС» | шт. |  | 4 | ДКС | 62.2857 |  |  | 83.83 |  |  | 62.2857 | 249.1428 | 72 | 288 | 18% |  | 4-6 нед.
| 17 | Угол плоский, NPAN | 01745 | АО «ДКС» | шт. |  | 4 | ДКС | 197.1253 |  |  | 265.31 |  |  | 197.1253 | 788.5013 | 225 | 900 | 18% |  | 4-6 нед. | 551
| 18 | Рамка-суппорт под 2 модуля Brava PDA-BN 100 | 10453 | АО «ДКС» | шт. |  | 13 | ДКС | 37.4249 |  |  | 50.37 |  |  | 37.4249 | 486.5238 | 43 | 559 | 18% |  | 4-6 нед.
| 19 | Ком.роз. RJ45 кат.5e, Brava, белая, 2мод | 76656B | АО «ДКС» | шт. |  | 13 | ДКС | 338.5108 |  |  | 455.6 |  |  | 338.5108 | 4400.6404 | 387 | 5031 | 18% |  | 4-6 нед.
|  | Монтажный шкаф для ЭКУ | [12 empty] | 0 | 0 | 0 | 0 | 18%
| 20 | Шкаф напольный 22U (600x1000), дверь стекло | ШТК-М-22.6.10-1ААА | ЦМО | компл. |  | 1 | Линдекс | 23780 |  |  | 29000 |  |  | 23780 | 23780 | 24577 | 24577 | 18% | 8 нед.
| 21 | Комплект монтажный № 2 (винт, шайба, гайка), упаковка 50 шт. | КМ-2-50 | ЦМО | шт. |  | 1 | Линдекс | 811.8 |  |  | 990 |  |  | 811.8 | 811.8 | 839 | 839 | 18% | 6 нед.
| 22 | Комплект щеточного ввода в шкаф, универ- сальный | КВ-Щ-55.420 | ЦМО | шт. |  | 1 | Линдекс | 1385.8 |  |  | 1690 |  |  | 1385.8 | 1385.8 | 1433 | 1433 | 18% | 6 нед.
| 23 | Органайзер кабельный горизонтальный 19" 1U, 4 кольца | ГКО-4.62 | ЦМО | шт. |  | 5 | Линдекс | 344.4 |  |  | 420 |  |  | 344.4 | 1722 | 356 | 1780 | 18% | 6 нед.
| 24 | Панель заземления горизонт/вертикаль 19" 500мм/200А | ПЗ-19/500.200А | ЦМО | шт. |  | 1 | Линдекс | 844.6 |  |  | 1030 |  |  | 844.6 | 844.6 | 873 | 873 | 18% | 6 нед.
| 25 | Комплект проводов заземления для шкафа ШТК-М, универсальный | ПЗ-ШТК-М | ЦМО | шт. |  | 1 | Линдекс | 410 |  |  | 500 |  |  | 410 | 410 | 424 | 424 | 18% | 8 нед.
| 26 | Устройство грозозащиты | SVP-17/IP-12 | Спецвидеопроект, Россия | шт. |  | 1 | Луис | 13966.84 |  |  | 18250 |  |  | 13966.84 | 13966.84 | 15467 | 15467 | 18% | 6 нед.
|  | Материалы | [12 empty] | 0 | 0 | 0 | 0 | 18%
| 1 | Саморез 4х30 в комплекте с дюбелем для монтажа настенных коробок на стены (бетон, кирпич) | СМ06521 | АО «ДКС» | шт. |  | 50 | ДКС | 1.6718 |  |  | 2.25 |  |  | 1.6718 | 83.5875 | 2 | 100 | 18% |  | 4-6 нед.
| 2 | Труба ПВХ гибкая гофр. д.20мм, лёгкая с протяжкой. 25м. цвет серый | 9192025 | АО «ДКС» | м |  | 1800 | ДКС | 6.9693 |  |  | 9.38 |  |  | 6.9693 | 12544.812 | 8 | 14400 | 18% |  | 4-6 нед.
| 3 | Держатель с защелкой. д.20мм | 51020 | АО «ДКС» | шт. |  | 3600 | ДКС | 1.6197 |  |  | 2.18 |  |  | 1.6197 | 5831.064 | 2 | 7200 | 18% |  | 4-6 нед.
| 4 | Муфта труба-коробка IP 67 | 50220R | АО «ДКС» | шт. |  | 28 | ДКС | 37.8781 |  |  | 50.98 |  |  | 37.8781 | 1060.5879 | 44 | 1232 | 18% |  | 4-6 нед.
| 5 | Хомут 300x3.6мм нейлон (100шт) | UHH31-D036-300-100 | ИЕК | упак. |  | 1 | НК | 114.49 | [5 empty] | 114.49 | 114.49 | 126 | 126 | 18% | 4 нед.
| 6 | Хомут 200x3.6мм нейлон (100шт) | UHH31-D036-200-100 | ИЕК | упак. |  | 1 | НК | 74.42 | [5 empty] | 74.42 | 74.42 | 82 | 82 | 18% | 4 нед.
| 7 | Хомут 150x3.6мм нейлон (100шт) | UHH31-D036-150-100 | ИЕК | упак. |  | 1 | НК | 54.03 | [5 empty] | 54.03 | 54.03 | 60 | 60 | 18% | 4 нед. |  | 551
| 8 | Мастика герметизирующая, 1 литр | МГКП | НПЛ-38080, Россия | шт. |  | 1 | НК | 566.4 | [5 empty] | 566.4 | 566.4 | 624 | 624 | 18% | 4 нед.
|  | 2-й этаж | [12 empty] | 0 | 0 | 0 | 0 | 18%
|  | Кабель UTP и комплектующие | [12 empty] | 0 | 0 | 0 | 0 | 18%
| 1 | Кабели категории 5е для локальных компьютерных сетей (UTP) групповой прокладки, пожаробезопасные | КВПнг(А)-НF-5е 4x2x0,52 | НПП «Спецкабель» | км |  | 4,36 | НПП «Спецкабель» | 29972.13 |  |  | 36111 |  |  | 29972.13 | 130678.4868 | 30603 | 133429.08 | 18% | 6 нед.
| 2 | Панель коммутационная 19" 1U Cat.5e, 24 порта RJ45/110, T568A/B | 24458MD-C5E | AESP, Россия | шт. |  | 4 | АЕСП | 2590 |  |  | 4710 |  |  | 2590 | 10360 | 3992 | 15968 | 18% |  | 6-8 нед.
| 3 | Шнур коммутационный RJ45-RJ45 UTP Cat.5e, 5 метров, серый | C5E-154GY-5MB | AESP, Россия | шт. |  | 1 | АЕСП | 215 |  |  | 391 |  |  | 215 | 215 | 332 | 332 | 18% |  | 6-8 нед.
| 4 | Шнур коммутационный RJ45-RJ45 UTP Cat.5e, 3 метра, серый | C5E-154GY-3MB | AESP, Россия | шт. |  | 46 | АЕСП | 135 |  |  | 246 |  |  | 135 | 6210 | 209 | 9614 | 18% |  | 6-8 нед.
| 5 | Шнур коммутационный RJ45-RJ45 UTP Cat.5e, 2 метра, серый | C5E-154GY-2MB | AESP, Россия | шт. |  | 40 | АЕСП | 105 |  |  | 191 |  |  | 105 | 4200 | 162 | 6480 | 18% |  | 6-8 нед.
| 6 | Шнур коммутационный RJ45-RJ45 UTP Cat.5e, 1 метр, серый | C5E-154GY-1MB | AESP, Россия | шт. |  | 40 | АЕСП | 65 |  |  | 120 |  |  | 65 | 2600 | 102 | 4080 | 18% |  | 6-8 нед.
| 7 | Коробка настенная для модуля 25x50 мм | SM1-01-EW | AESP, Россия | шт. |  | 28 | АЕСП | 93 |  |  | 170 |  |  | 93 | 2604 | 145 | 4060 | 18% |  | 6-8 нед.
| 8 | Модуль розеточный типа Keystone Cat.5e, RJ45/110, серия MT, белый | KJ458MT-C5E-WH | AESP, Россия | шт. |  | 56 | АЕСП | 98 |  |  | 179 |  |  | 98 | 5488 | 152 | 8512 | 18% |  | 4-6 нед.
| 9 | Вставка 25x50 мм для двух модулей Кeystone | CM2-KU-EW | AESP, Россия | шт. |  | 28 | АЕСП | 22 |  |  | 40 |  |  | 22 | 616 | 34 | 952 | 18% |  | 4-6 нед.
|  | Монтажный шкаф для серверов | [12 empty] | 0 | 0 | 0 | 0 | 18%
| 1 | Шкаф серверный ПРОФ напольный 48U (800 × 1200) дверь перф., задние двойные перф., черный, в сборе | ШТК-СП-48.8.12-48АА-9005 | ЦМО | компл. |  | 4 | Линдекс | 63632 |  |  | 77600 |  |  | 63632 | 254528 | 65763 | 263052 | 18% | 8 нед.
| 2 | Комплект щеточного ввода в шкаф | КВ-Щ-55.210А | ЦМО | шт. |  | 4 | Линдекс | 765 |  |  | 900 |  |  | 765 | 3060 | 763 | 3052 | 18% | 6 нед.
| 3 | Органайзер кабельный горизонтальный 19" 1U, 6 колец, цвет черный | ГКО-1-6-9005 | ЦМО | шт. |  | 15 | Линдекс | 385.4 |  |  | 470 |  |  | 385.4 | 5781 | 399 | 5985 | 18% | 6 нед.
| 4 | Панель заземления горизонт./вертикаль 19" 500мм/200А | ПЗ-19/500.200А | ЦМО | шт. |  | 4 | Линдекс | 844.6 |  |  | 1030 |  |  | 844.6 | 3378.4 | 873 | 3492 | 18% | 6 нед. |  | 551
| 5 | Кабель силовой, не распространяющий горение, с изоляцией и оболочкой из полимерных композиций, не содержащих галогенов на напряжение 0,66 кВ, сечением 3x4 мм² | ППГнг(А)-FRHF ТУ 16 К71-304- 2001 | АО «Электрокабель» | км |  | 0,70 | НК | 131950 | [5 empty] | 131950 | 92365 | 145369 | 101758.3 | 18% | 4-6 нед.
| 6 | Комплект монтажный № 2 (винт, шайба, гайка), упаковка 50 шт. | КМ-2-50 | ЦМО | шт. |  | 8 | Линдекс | 811.8 |  |  | 990 |  |  | 811.8 | 6494.4 | 839 | 6712 | 18% | 6 нед.
|  | Оптические комплектующие | [12 empty] | 0 | 0 | 0 | 0 | 18%
| 1 | Коробка оптическая соединительная стоечного типа, незагруженная, до 24 портов | REC-FOPN-8-24-GY | AESP, Россия | шт. |  | 1 | АЕСП | 2710 |  |  | 4930 |  |  | 2710 | 2710 | 4178 | 4178 | 18% |  | 6-8 нед.
| 2 | Вставка в основной блок на 8 LC розеток для оптических коробок | REC-FPN1-8SC-GY | AESP, Россия | шт. |  | 1 | АЕСП | 94 |  |  | 171 |  |  | 94 | 94 | 145 | 145 | 18% |  | 6-8 нед.
| 3 | Розетка LC-LC, одномодовая, дуплексная | KLC2-D-S | AESP, Россия | шт. |  | 8 | АЕСП | 43.5 |  |  | 97 |  |  | 43.5 | 348 | 83 | 664 | 18% |  | 6-8 нед.
| 4 | Шнур оптический монтажный, пигтейл ,SM, LC/UPC, 1 метр | FCS-P9-1M | AESP, Россия | шт. |  | 8 | АЕСП | 58.9 |  |  | 117.8 |  |  | 58.9 | 471.2 | 100 | 800 | 18% |  | 6-8 нед.
| 5 | Гильза защитная KDZS | KDZS | AESP, Россия | шт. |  | 8 | АЕСП | 4 |  |  | 7.3 |  |  | 4 | 32 | 7 | 56 | 18% |  | 4-6 нед.
| 6 | Патч-корд оптоволоконный 9/125, LC-LC UPC, duplex, 3x2 мм, PVC, 1 метра | FCS-9/9-1M | AESP, Россия | шт. |  | 2 | АЕСП | 334.5 |  |  | 669 |  |  | 334.5 | 669 | 567 | 1134 | 18% |  | 6-8 нед.
| 7 | Патч-корд оптоволоконный 9/125, LC-LC UPC, duplex, 3x2 мм, PVC, 2 метра | FCS-9/9-2M | AESP, Россия | шт. |  | 2 | АЕСП | 352 |  |  | 704 |  |  | 352 | 704 | 597 | 1194 | 18% |  | 6-8 нед.
|  | Материалы | [12 empty] | 0 | 0 | 0 | 0 | 18%
| 1 | Саморез 4х30 в комплекте с дюбелем для монтажа настенных коробок на стены (бетон, кирпич) | СМ06521 | АО «ДКС» | шт. |  | 66 | ДКС | 1.6718 |  |  | 2.25 |  |  | 1.6718 | 110.3355 | 2 | 132 | 18% |  | 4-6 нед.
| 2 | Труба ПВХ гибкая гофр. д.20мм, лёгкая с протяжкой. 25м. цвет серый | 9192025 | АО «ДКС» | м |  | 1700 | ДКС | 6.9693 |  |  | 9.38 |  |  | 6.9693 | 11847.878 | 8 | 13600 | 18% |  | 4-6 нед.
| 3 | Держатель с защелкой. д.20мм | 51020 | АО «ДКС» | шт. |  | 4400 | ДКС | 1.6197 |  |  | 2.18 |  |  | 1.6197 | 7126.856 | 2 | 8800 | 18% |  | 4-6 нед.
| 4 | Муфта труба-коробка IP 67 | 50220R | АО «ДКС» | шт. |  | 33 | ДКС | 37.8781 |  |  | 50.98 |  |  | 37.8781 | 1249.9786 | 44 | 1452 | 18% |  | 4-6 нед.
| 5 | Хомут 300x3.6мм нейлон (100шт) | UHH31-D036-300-100 | ИЕК | упак. |  | 1 | НК | 114.49 | [5 empty] | 114.49 | 114.49 | 126 | 126 | 18% | 4 нед.
| 6 | Хомут 200x3.6мм нейлон (100шт) | UHH31-D036-200-100 | ИЕК | упак. |  | 1 | НК | 74.42 | [5 empty] | 74.42 | 74.42 | 82 | 82 | 18% | 4 нед.
| 7 | Хомут 150x3.6мм нейлон (100шт) | UHH31-D036-150-100 | ИЕК | упак. |  | 1 | НК | 54.03 | [5 empty] | 54.03 | 54.03 | 60 | 60 | 18% | 4 нед. |  | 551
| 8 | Мастика герметизирующая, 1 литр | МГКП | НПЛ-38080, Россия | шт. |  | 1 | НК | 566.4 | [5 empty] | 566.4 | 566.4 | 624 | 624 | 18% | 4 нед.
|  | 3-й этаж | [12 empty] | 0 | 0 | 0 | 0 | 18%
|  | Кабель UTP и комплектующие | [12 empty] | 0 | 0 | 0 | 0 | 18%
| 1 | Кабели категории 5е для локальных компьютерных сетей (UTP) групповой прокладки, пожаробезопасные | КВПнг(А)-НF-5е 4x2x0,52 | НПП «Спецкабель» | км |  | 2,8 | НПП «Спецкабель» | 29972.13 |  |  | 36111 |  |  | 29972.13 | 83921.964 | 30603 | 85688.4 | 18% | 6 нед.
| 2 | Панель коммутационная 19" 1U Cat.5e, 24 порта RJ45/110, T568A/B | 24458MD-C5E | AESP, Россия | шт. |  | 2 | АЕСП | 2590 |  |  | 4710 |  |  | 2590 | 5180 | 3992 | 7984 | 18% |  | 6-8 нед.
| 3 | Шнур коммутационный RJ45-RJ45 UTP Cat.5e, 5 метров, серый | C5E-154GY-5MB | AESP, Россия | шт. |  | 1 | АЕСП | 215 |  |  | 391 |  |  | 215 | 215 | 332 | 332 | 18% |  | 6-8 нед.
| 4 | Шнур коммутационный RJ45-RJ45 UTP Cat.5e, 3 метра, серый | C5E-154GY-3MB | AESP, Россия | шт. |  | 21 | АЕСП | 135 |  |  | 246 |  |  | 135 | 2835 | 209 | 4389 | 18% |  | 6-8 нед.
| 5 | Шнур коммутационный RJ45-RJ45 UTP Cat.5e, 2 метра, серый | C5E-154GY-2MB | AESP, Россия | шт. |  | 1 | АЕСП | 105 |  |  | 191 |  |  | 105 | 105 | 162 | 162 | 18% |  | 6-8 нед.
| 6 | Шнур коммутационный RJ45-RJ45 UTP Cat.5e, 1 метр, серый | C5E-154GY-1MB | AESP, Россия | шт. |  | 22 | АЕСП | 65 |  |  | 120 |  |  | 65 | 1430 | 102 | 2244 | 18% |  | 6-8 нед.
| 7 | Коробка настенная для модуля 25x50 мм | SM1-01-EW | AESP, Россия | шт. |  | 21 | АЕСП | 93 |  |  | 170 |  |  | 93 | 1953 | 145 | 3045 | 18% |  | 6-8 нед.
| 8 | Модуль розеточный типа Keystone Cat.5e, RJ45/110, серия MT, белый | KJ458MT-C5E-WH | AESP, Россия | шт. |  | 42 | АЕСП | 98 |  |  | 179 |  |  | 98 | 4116 | 152 | 6384 | 18% |  | 4-6 нед.
| 9 | Вставка 25x50 мм для двух модулей Кeystone | CM2-KU-EW | AESP, Россия | шт. |  | 21 | АЕСП | 22 |  |  | 40 |  |  | 22 | 462 | 34 | 714 | 18% |  | 4-6 нед.
|  | Монтажный шкаф для ЭКУ | [12 empty] | 0 | 0 | 0 | 0 | 18%
| 10 | Шкаф напольный 22U (600x1000), дверь стекло | ШТК-М-22.6.10-1ААА | ЦМО | компл. |  | 1 | Линдекс | 23780 |  |  | 29000 |  |  | 23780 | 23780 | 24577 | 24577 | 18% | 8 нед.
| 11 | Комплект монтажный № 2 (винт, шайба, гайка), упаковка 50 шт. | КМ-2-50 | ЦМО | шт. |  | 1 | Линдекс | 811.8 |  |  | 990 |  |  | 811.8 | 811.8 | 839 | 839 | 18% | 6 нед. |  | 551
| 12 | Комплект щеточного ввода в шкаф, универ- сальный | КВ-Щ-55.420 | ЦМО | шт. |  | 1 | Линдекс | 1385.8 |  |  | 1690 |  |  | 1385.8 | 1385.8 | 1433 | 1433 | 18% | 6 нед.
| 13 | Органайзер кабельный горизонтальный 19" 1U, 4 кольца | ГКО-4.62 | ЦМО | шт. |  | 3 | Линдекс | 344.4 |  |  | 420 |  |  | 344.4 | 1033.2 | 356 | 1068 | 18% | 6 нед.
| 14 | Панель заземления горизонт/вертикаль 19" 500мм/200А | ПЗ-19/500.200А | ЦМО | шт. |  | 1 | Линдекс | 844.6 |  |  | 1030 |  |  | 844.6 | 844.6 | 873 | 873 | 18% | 6 нед.
| 15 | Комплект проводов заземления для шкафа ШТК-М, универсальный | ПЗ-ШТК-М | ЦМО | шт. |  | 1 | Линдекс | 410 |  |  | 500 |  |  | 410 | 410 | 424 | 424 | 18% | 8 нед.
|  | Материалы | [12 empty] | 0 | 0 | 0 | 0 | 18%
| 1 | Саморез 4х30 в комплекте с дюбелем для монтажа настенных коробок на стены (бетон, кирпич) | СМ06521 | АО «ДКС» | шт. |  | 42 | ДКС | 1.6718 |  |  | 2.25 |  |  | 1.6718 | 70.2135 | 2 | 84 | 18% |  | 4-6 нед.
| 2 | Труба ПВХ гибкая гофр. д.20мм, лёгкая с протяжкой. 25м. цвет серый | 9192025 | АО «ДКС» | м |  | 1120 | ДКС | 6.9693 |  |  | 9.38 |  |  | 6.9693 | 7805.6608 | 8 | 8960 | 18% |  | 4-6 нед.
| 3 | Держатель с защелкой. д.20мм | 51020 | АО «ДКС» | шт. |  | 3240 | ДКС | 1.6197 |  |  | 2.18 |  |  | 1.6197 | 5247.9576 | 2 | 6480 | 18% |  | 4-6 нед.
| 4 | Муфта труба-коробка IP 67 | 50220R | АО «ДКС» | шт. |  | 21 | ДКС | 37.8781 |  |  | 50.98 |  |  | 37.8781 | 795.4409 | 44 | 924 | 18% |  | 4-6 нед.
| 5 | Хомут 300x3.6мм нейлон (100шт) | UHH31-D036-300-100 | ИЕК | упак. |  | 1 | НК | 114.49 | [5 empty] | 114.49 | 114.49 | 126 | 126 | 18% | 4 нед.
| 6 | Хомут 200x3.6мм нейлон (100шт) | UHH31-D036-200-100 | ИЕК | упак. |  | 1 | НК | 74.42 | [5 empty] | 74.42 | 74.42 | 82 | 82 | 18% | 4 нед.
| 7 | Хомут 150x3.6мм нейлон (100шт) | UHH31-D036-150-100 | ИЕК | упак. |  | 1 | НК | 54.03 | [5 empty] | 54.03 | 54.03 | 60 | 60 | 18% | 4 нед.
| 8 | Мастика герметизирующая, 1 литр | МГКП | НПЛ-38080, Россия | шт. |  | 1 | НК | 566.4 | [5 empty] | 566.4 | 566.4 | 624 | 624 | 18% | 4 нед.
|  | 4-й этаж | [12 empty] | 0 | 0 | 0 | 0 | 18%
|  | Кабель UTP и комплектующие | [12 empty] | 0 | 0 | 0 | 0 | 18%
| 1 | Кабели категории 5е для локальных компьютерных сетей (UTP) групповой прокладки, пожаробезопасные | КВПнг(А)-НF-5е 4x2x0,52 | НПП «Спецкабель» | км |  | 2,8 | НПП «Спецкабель» | 29972.13 |  |  | 36111 |  |  | 29972.13 | 83921.964 | 30603 | 85688.4 | 18% | 6 нед.
| 2 | Шнур коммутационный RJ45-RJ45 UTP Cat.5e, 3 метра, серый | C5E-154GY-3MB | AESP, Россия | шт. |  | 25 | АЕСП | 135 |  |  | 246 |  |  | 135 | 3375 | 209 | 5225 | 18% |  | 6-8 нед.
| 3 | Коробка настенная для модуля 25x50 мм | SM1-01-EW | AESP, Россия | шт. |  | 25 | АЕСП | 93 |  |  | 170 |  |  | 93 | 2325 | 145 | 3625 | 18% |  | 6-8 нед. | 551
| 4 | Модуль розеточный типа Keystone Cat.5e, RJ45/110, серия MT, белый | KJ458MT-C5E-WH | AESP, Россия | шт. |  | 50 | АЕСП | 98 |  |  | 179 |  |  | 98 | 4900 | 152 | 7600 | 18% |  | 4-6 нед.
| 5 | Вставка 25x50 мм для двух модулей Кeystone | CM2-KU-EW | AESP, Россия | шт. |  | 25 | АЕСП | 22 |  |  | 40 |  |  | 22 | 550 | 34 | 850 | 18% |  | 4-6 нед.
|  | Материалы | [12 empty] | 0 | 0 | 0 | 0 | 18%
| 6 | Саморез 4х30 в комплекте с дюбелем для монтажа настенных коробок на стены (бетон, кирпич) | СМ06521 | АО «ДКС» | шт. |  | 48 | ДКС | 1.6718 |  |  | 2.25 |  |  | 1.6718 | 80.244 | 2 | 96 | 18% |  | 4-6 нед.
| 7 | Труба ПВХ гибкая гофр. д.20мм, лёгкая с протяжкой. 25м. цвет серый | 9192025 | АО «ДКС» | м |  | 1200 | ДКС | 6.9693 |  |  | 9.38 |  |  | 6.9693 | 8363.208 | 8 | 9600 | 18% |  | 4-6 нед.
| 8 | Держатель с защелкой. д.20мм | 51020 | АО «ДКС» | шт. |  | 2400 | ДКС | 1.6197 |  |  | 2.18 |  |  | 1.6197 | 3887.376 | 2 | 4800 | 18% |  | 4-6 нед.
| 9 | Муфта труба-коробка IP 67 | 50220R | АО «ДКС» | шт. |  | 25 | ДКС | 37.8781 |  |  | 50.98 |  |  | 37.8781 | 946.9535 | 44 | 1100 | 18% |  | 4-6 нед.
| 10 | Хомут 300x3.6мм нейлон (100шт) | UHH31-D036-300-100 | ИЕК | упак. |  | 1 | НК | 114.49 | [5 empty] | 114.49 | 114.49 | 126 | 126 | 18% | 4 нед.
| 11 | Хомут 200x3.6мм нейлон (100шт) | UHH31-D036-200-100 | ИЕК | упак. |  | 1 | НК | 74.42 | [5 empty] | 74.42 | 74.42 | 82 | 82 | 18% | 4 нед.
| 12 | Хомут 150x3.6мм нейлон (100шт) | UHH31-D036-150-100 | ИЕК | упак. |  | 1 | НК | 54.03 | [5 empty] | 54.03 | 54.03 | 60 | 60 | 18% | 4 нед.
| 13 | Мастика герметизирующая, 1 литр | МГКП | НПЛ-38080, Россия | шт. |  | 1 | НК | 566.4 | [5 empty] | 566.4 | 566.4 | 624 | 624 | 18% | 4 нед.
|  | 5-й этаж | [12 empty] | 0 | 0 | 0 | 0 | 18%
|  | Кабель UTP и комплектующие | [12 empty] | 0 | 0 | 0 | 0 | 18%
| 1 | Кабели категории 5е для локальных компьютерных сетей (UTP) групповой прокладки, пожаробезопасные | КВПнг(А)-НF-5е 4x2x0,52 | НПП «Спецкабель» | км |  | 4 | НПП «Спецкабель» | 29972.13 |  |  | 36111 |  |  | 29972.13 | 119888.52 | 30603 | 122412 | 18% | 6 нед.
| 2 | Панель коммутационная 19" 1U Cat.5e, 24 порта RJ45/110, T568A/B | 24458MD-C5E | AESP, Россия | шт. |  | 6 | АЕСП | 2590 |  |  | 4710 |  |  | 2590 | 15540 | 3992 | 23952 | 18% |  | 6-8 нед.
| 3 | Шнур коммутационный RJ45-RJ45 UTP Cat.5e, 3 метра, серый | C5E-154GY-3MB | AESP, Россия | шт. |  | 30 | АЕСП | 135 |  |  | 246 |  |  | 135 | 4050 | 209 | 6270 | 18% |  | 6-8 нед.
| 4 | Шнур коммутационный RJ45-RJ45 UTP Cat.5e, 2 метра, серый | C5E-154GY-2MB | AESP, Россия | шт. |  | 80 | АЕСП | 105 |  |  | 191 |  |  | 105 | 8400 | 162 | 12960 | 18% |  | 6-8 нед. | 551
| 5 | Шнур коммутационный RJ45-RJ45 UTP Cat.5e, 1 метр, серый | C5E-154GY-1MB | AESP, Россия | шт. |  | 80 | АЕСП | 65 |  |  | 120 |  |  | 65 | 5200 | 102 | 8160 | 18% |  | 6-8 нед.
| 6 | Шнур коммутационный RJ45-RJ45 UTP Cat.5e, 5 метров, серый | C5E-154GY-5MB | AESP, Россия | шт. |  | 1 | АЕСП | 215 |  |  | 391 |  |  | 215 | 215 | 332 | 332 | 18% |  | 6-8 нед.
| 7 | Коробка настенная для модуля 25x50 мм | SM1-01-EW | AESP, Россия | шт. |  | 24 | АЕСП | 93 |  |  | 170 |  |  | 93 | 2232 | 145 | 3480 | 18% |  | 6-8 нед.
| 8 | Модуль розеточный типа Keystone Cat.5e, RJ45/110, серия MT, белый | KJ458MT-C5E-WH | AESP, Россия | шт. |  | 48 | АЕСП | 98 |  |  | 179 |  |  | 98 | 4704 | 152 | 7296 | 18% |  | 4-6 нед.
| 9 | Вставка 25x50 мм для двух модулей Кeystone | CM2-KU-EW | AESP, Россия | шт. |  | 24 | АЕСП | 22 |  |  | 40 |  |  | 22 | 528 | 34 | 816 | 18% |  | 4-6 нед.
|  | Монтажный шкаф для ЭКУ | [12 empty] | 0 | 0 | 0 | 0 | 18%
| 10 | Шкаф напольный 22U (600x1000), дверь стекло | ШТК-М-22.6.10-1ААА | ЦМО | компл. |  | 1 | Линдекс | 23780 |  |  | 29000 |  |  | 23780 | 23780 | 24577 | 24577 | 18% | 8 нед.
| 11 | Комплект монтажный № 2 (винт, шайба, гайка), упаковка 50 шт. | КМ-2-50 | ЦМО | шт. |  | 1 | Линдекс | 811.8 |  |  | 990 |  |  | 811.8 | 811.8 | 839 | 839 | 18% | 6 нед.
| 12 | Комплект щеточного ввода в шкаф, универ- сальный | КВ-Щ-55.420 | ЦМО | шт. |  | 1 | Линдекс | 1385.8 |  |  | 1690 |  |  | 1385.8 | 1385.8 | 1433 | 1433 | 18% | 6 нед.
| 13 | Органайзер кабельный горизонтальный 19" 1U, 4 кольца | ГКО-4.62 | ЦМО | шт. |  | 9 | Линдекс | 344.4 |  |  | 420 |  |  | 344.4 | 3099.6 | 356 | 3204 | 18% | 6 нед.
| 14 | Панель заземления горизонт/вертикаль 19" 500мм/200А | ПЗ-19/500.200А | ЦМО | шт. |  | 1 | Линдекс | 844.6 |  |  | 1030 |  |  | 844.6 | 844.6 | 873 | 873 | 18% | 6 нед.
| 15 | Комплект проводов заземления для шкафа ШТК-М, универсальный | ПЗ-ШТК-М | ЦМО | шт. |  | 1 | Линдекс | 410 |  |  | 500 |  |  | 410 | 410 | 424 | 424 | 18% | 8 нед.
| 16 | Устройство грозозащиты | SVP-17/IP-12 | Спецвидеопроект, Россия | шт. |  | 1 | Луис | 13966.84 |  |  | 18250 |  |  | 13966.84 | 13966.84 | 15467 | 15467 | 18% | 6 нед.
|  | Материалы | [12 empty] | 0 | 0 | 0 | 0 | 18%
| 17 | Саморез 4х30 в комплекте с дюбелем для монтажа настенных коробок на стены (бетон, кирпич) | СМ06521 | АО «ДКС» | шт. |  | 48 | ДКС | 1.6718 |  |  | 2.25 |  |  | 1.6718 | 80.244 | 2 | 96 | 18% |  | 4-6 нед.
| 18 | Труба ПВХ гибкая гофр. д.20мм, лёгкая с протяжкой. 25м. цвет серый | 9192025 | АО «ДКС» | м |  | 1600 | ДКС | 6.9693 |  |  | 9.38 |  |  | 6.9693 | 11150.944 | 8 | 12800 | 18% |  | 4-6 нед.
| 19 | Держатель с защелкой. д.20мм | 51020 | АО «ДКС» | шт. |  | 3200 | ДКС | 1.6197 |  |  | 2.18 |  |  | 1.6197 | 5183.168 | 2 | 6400 | 18% |  | 4-6 нед.
| 20 | Муфта труба-коробка IP 67 | 50220R | АО «ДКС» | шт. |  | 24 | ДКС | 37.8781 |  |  | 50.98 |  |  | 37.8781 | 909.0754 | 44 | 1056 | 18% |  | 4-6 нед.
| 21 | Хомут 300x3.6мм нейлон (100шт) | UHH31-D036-300-100 | ИЕК | упак. |  | 1 | НК | 114.49 | [5 empty] | 114.49 | 114.49 | 126 | 126 | 18% | 4 нед.
| 22 | Хомут 200x3.6мм нейлон (100шт) | UHH31-D036-200-100 | ИЕК | упак. |  | 1 | НК | 74.42 | [5 empty] | 74.42 | 74.42 | 82 | 82 | 18% | 4 нед.
| 23 | Хомут 150x3.6мм нейлон (100шт) | UHH31-D036-150-100 | ИЕК | упак. |  | 1 | НК | 54.03 | [5 empty] | 54.03 | 54.03 | 60 | 60 | 18% | 4 нед. |  | 551
| 24 | Мастика герметизирующая, 1 литр | МГКП | НПЛ-38080, Россия | шт. |  | 1 | НК | 566.4 | [5 empty] | 566.4 | 566.4 | 624 | 624 | 18% | 4 нед.
|  | 6-й этаж | [12 empty] | 0 | 0 | 0 | 0 | 18%
|  | Кабель UTP и комплектующие | [12 empty] | 0 | 0 | 0 | 0 | 18%
| 1 | Кабели категории 5е для локальных компьютерных сетей (UTP) групповой прокладки, пожаробезопасные | КВПнг(А)-НF-5е 4x2x0,52 | НПП «Спецкабель» | км |  | 3,1 | НПП «Спецкабель» | 29972.13 |  |  | 36111 |  |  | 29972.13 | 92913.603 | 30603 | 94869.3 | 18% | 6 нед.
| 2 | Панель коммутационная 19" 1U Cat.5e, 24 порта RJ45/110, T568A/B | 24458MD-C5E | AESP, Россия | шт. |  | 2 | АЕСП | 2590 |  |  | 4710 |  |  | 2590 | 5180 | 3992 | 7984 | 18% |  | 6-8 нед.
| 3 | Шнур коммутационный RJ45-RJ45 UTP Cat.5e, 3 метра, серый | C5E-154GY-3MB | AESP, Россия | шт. |  | 23 | АЕСП | 135 |  |  | 246 |  |  | 135 | 3105 | 209 | 4807 | 18% |  | 6-8 нед.
| 4 | Шнур коммутационный RJ45-RJ45 UTP Cat.5e, 2 метра, серый | C5E-154GY-2MB | AESP, Россия | шт. |  | 2 | АЕСП | 105 |  |  | 191 |  |  | 105 | 210 | 162 | 324 | 18% |  | 6-8 нед.
| 5 | Шнур коммутационный RJ45-RJ45 UTP Cat.5e, 1 метр, серый | C5E-154GY-1MB | AESP, Россия | шт. |  | 24 | АЕСП | 65 |  |  | 120 |  |  | 65 | 1560 | 102 | 2448 | 18% |  | 6-8 нед.
| 6 | Шнур коммутационный RJ45-RJ45 UTP Cat.5e, 5 метров, серый | C5E-154GY-5MB | AESP, Россия | шт. |  | 1 | АЕСП | 215 |  |  | 391 |  |  | 215 | 215 | 332 | 332 | 18% |  | 6-8 нед.
| 7 | Коробка настенная для модуля 25x50 мм | SM1-01-EW | AESP, Россия | шт. |  | 23 | АЕСП | 93 |  |  | 170 |  |  | 93 | 2139 | 145 | 3335 | 18% |  | 6-8 нед.
| 8 | Модуль розеточный типа Keystone Cat.5e, RJ45/110, серия MT, белый | KJ458MT-C5E-WH | AESP, Россия | шт. |  | 46 | АЕСП | 98 |  |  | 179 |  |  | 98 | 4508 | 152 | 6992 | 18% |  | 4-6 нед.
| 9 | Вставка 25x50 мм для двух модулей Кeystone | CM2-KU-EW | AESP, Россия | шт. |  | 23 | АЕСП | 22 |  |  | 40 |  |  | 22 | 506 | 34 | 782 | 18% |  | 4-6 нед.
|  | Монтажный шкаф для ЭКУ | [12 empty] | 0 | 0 | 0 | 0 | 18%
| 10 | Шкаф напольный 22U (600x1000), дверь стекло | ШТК-М-22.6.10-1ААА | ЦМО | компл. |  | 1 | Линдекс | 23780 |  |  | 29000 |  |  | 23780 | 23780 | 24577 | 24577 | 18% | 8 нед.
| 11 | Комплект монтажный № 2 (винт, шайба, гайка), упаковка 50 шт. | КМ-2-50 | ЦМО | шт. |  | 1 | Линдекс | 811.8 |  |  | 990 |  |  | 811.8 | 811.8 | 839 | 839 | 18% | 6 нед.
| 12 | Комплект щеточного ввода в шкаф, универ- сальный | КВ-Щ-55.420 | ЦМО | шт. |  | 1 | Линдекс | 1385.8 |  |  | 1690 |  |  | 1385.8 | 1385.8 | 1433 | 1433 | 18% | 6 нед.
| 13 | Органайзер кабельный горизонтальный 19" 1U, 4 кольца | ГКО-4.62 | ЦМО | шт. |  | 4 | Линдекс | 344.4 |  |  | 420 |  |  | 344.4 | 1377.6 | 356 | 1424 | 18% | 6 нед.
| 14 | Панель заземления горизонт/вертикаль 19" 500мм/200А | ПЗ-19/500.200А | ЦМО | шт. |  | 1 | Линдекс | 844.6 |  |  | 1030 |  |  | 844.6 | 844.6 | 873 | 873 | 18% | 6 нед.
| 15 | Комплект проводов заземления для шкафа ШТК-М, универсальный | ПЗ-ШТК-М | ЦМО | шт. |  | 1 | Линдекс | 410 |  |  | 500 |  |  | 410 | 410 | 424 | 424 | 18% | 8 нед. |  | 551
| 16 | Устройство грозозащиты | SVP-17/IP-12 | Спецвидеопроект, Россия | шт. |  | 1 | Луис | 13966.84 |  |  | 18250 |  |  | 13966.84 | 13966.84 | 15467 | 15467 | 18% | 6 нед.
|  | Материалы | [12 empty] | 0 | 0 | 0 | 0 | 18%
| 17 | Саморез 4х30 в комплекте с дюбелем для монтажа настенных коробок на стены (бетон, кирпич) | СМ06521 | АО «ДКС» | шт. |  | 46 | ДКС | 1.6718 |  |  | 2.25 |  |  | 1.6718 | 76.9005 | 2 | 92 | 18% |  | 4-6 нед.
| 18 | Труба ПВХ гибкая гофр. д.20мм, лёгкая с протяжкой. 25м. цвет серый | 9192025 | АО «ДКС» | м |  | 1240 | ДКС | 6.9693 |  |  | 9.38 |  |  | 6.9693 | 8641.9816 | 8 | 9920 | 18% |  | 4-6 нед.
| 19 | Держатель с защелкой. д.20мм | 51020 | АО «ДКС» | шт. |  | 3480 | ДКС | 1.6197 |  |  | 2.18 |  |  | 1.6197 | 5636.6952 | 2 | 6960 | 18% |  | 4-6 нед.
| 20 | Муфта труба-коробка IP 67 | 50220R | АО «ДКС» | шт. |  | 23 | ДКС | 37.8781 |  |  | 50.98 |  |  | 37.8781 | 871.1972 | 44 | 1012 | 18% |  | 4-6 нед.
| 21 | Хомут 300x3.6мм нейлон (100шт) | UHH31-D036-300-100 | ИЕК | упак. |  | 1 | НК | 114.49 | [5 empty] | 114.49 | 114.49 | 126 | 126 | 18% | 4 нед.
| 22 | Хомут 200x3.6мм нейлон (100шт) | UHH31-D036-200-100 | ИЕК | упак. |  | 1 | НК | 74.42 | [5 empty] | 74.42 | 74.42 | 82 | 82 | 18% | 4 нед.
| 23 | Хомут 150x3.6мм нейлон (100шт) | UHH31-D036-150-100 | ИЕК | упак. |  | 1 | НК | 54.03 | [5 empty] | 54.03 | 54.03 | 60 | 60 | 18% | 4 нед.
| 24 | Мастика герметизирующая, 1 литр | МГКП | НПЛ-38080, Россия | шт. |  | 1 | НК | 566.4 | [5 empty] | 566.4 | 566.4 | 624 | 624 | 18% | 4 нед.
|  | 185/3-2018-СКС.СО1 Приспособление помещений 16-21 этажа для нужд ООО «Газпром Флот» | [12 empty] | 0 | 0 | 0 | 0 | 18%
|  | 17-й этаж | [12 empty] | 0 | 0 | 0 | 0 | 18%
|  | Монтажный шкаф для ЭКУ | [12 empty] | 0 | 0 | 0 | 0 | 18%
| 1 | Модуль вентиляторный , 2 вентилятора, с терморегулятором | R-FAN-2T | ЦМО | шт. |  | 1 | Линдекс | 3706.4 |  |  | 4520 |  |  | 3706.4 | 3706.4 | 3831 | 3831 | 18% | 6 нед. | МВ-400-2С, снят с производства
| 2 | Шнур питания с заземлением IEC 60320 C13/Schuko, 10 А / 250 В (3 × 1,0), длина 1,8 м | R-10-Cord-C13-S-1.8 | ЦМО | шт. |  | 1 | Линдекс | 237.8 |  |  | 290 |  |  | 237.8 | 237.8 | 246 | 246 | 18% | 6 нед.
| 3 | Блок розеток Rem-10 без шнура с инд., 8 Shuko, вход IEC 60320 C14, 10A, алюм., 19" | R-10-8S-V-440-Z | ЦМО | шт. |  | 1 | Линдекс | 1746.6 |  |  | 2130 |  |  | 1746.6 | 1746.6 | 1806 | 1806 | 18% | 6 нед.
| 4 | Шнур (кабель) питания с заземлением IEC 60320 C13/IEC 60320 C14, 10А/250В (3x1,0), длина 1,8 м | R-10-Cord-C13-C14-1.8 | ЦМО | шт. |  | 1 | Линдекс | 237.8 |  |  | 290 |  |  | 237.8 | 237.8 | 246 | 246 | 18% | 6 нед.
| 5 | Источник бесперебойного питания, СИПБ3КА.9-11, производитель Связь инжиниринг, прайс-лист Связь инжиниринг, позиция 8 | ДЕШК.435241.019-02 | Связь инжиниринг | шт. |  | 1 | Связь инжиниринг |  | 648 |  |  | 810 |  | 44064 | 44064 | 46678 | 46678 | 18% | 6-8 нед. |  | 551
| 6 | Рельсы для монтажа ИБП (2U, 19") | Rail Kit 19" 2U | Связь инжиниринг | шт. |  | 2 | Связь инжиниринг |  | 28.8 |  |  | 36 |  | 1958.4 | 3916.8 | 2075 | 4150 | 18% | 6-8 нед.
| 7 | Модуль батарейный БМСИПБ1,5-3КА.9-11 с установкой в стойку для ИБП СИПБ1,5КА.9-11, СИПБ2КА.9-11, СИПБ3КА.9-11 | ДЕШК.563473.005 | Связь инжиниринг | шт. |  | 1 | Связь инжиниринг |  | 368 |  |  | 460 |  | 25024 | 25024 | 26509 | 26509 | 18% | 6-8 нед.
| 8 | Карта удаленного управления SNMP для ИБП, NetAgent CY504, производитель Связь инжиниринг, прайс-лист Связь инжиниринг, позиция 1 | CY504 | Связь инжиниринг | шт. |  | 1 | Связь инжиниринг |  | 148 |  |  | 185 |  | 10064 | 10064 | 10662 | 10662 | 18% | 6-8 нед.
|  | 18-й этаж | [12 empty] | 0 | 0 | 0 | 0 | 18%
|  | Монтажный шкаф для ЭКУ | [12 empty] | 0 | 0 | 0 | 0 | 18%
| 1 | Модуль вентиляторный , 2 вентилятора, с терморегулятором | R-FAN-2T | ЦМО | шт. |  | 1 | Линдекс | 3706.4 |  |  | 4520 |  |  | 3706.4 | 3706.4 | 3831 | 3831 | 18% | 6 нед. | МВ-400-2С, снят с производства
| 2 | Шнур питания с заземлением IEC 60320 C13/Schuko, 10 А / 250 В (3 × 1,0), длина 1,8 м | R-10-Cord-C13-S-1.8 | ЦМО | шт. |  | 1 | Линдекс | 237.8 |  |  | 290 |  |  | 237.8 | 237.8 | 246 | 246 | 18% | 6 нед.
| 3 | Блок розеток Rem-10 без шнура с инд., 8 Shuko, вход IEC 60320 C14, 10A, алюм., 19" | R-10-8S-V-440-Z | ЦМО | шт. |  | 1 | Линдекс | 1746.6 |  |  | 2130 |  |  | 1746.6 | 1746.6 | 1806 | 1806 | 18% | 6 нед.
| 4 | Шнур (кабель) питания с заземлением IEC 60320 C13/IEC 60320 C14, 10А/250В (3x1,0), длина 1,8 м | R-10-Cord-C13-C14-1.8 | ЦМО | шт. |  | 1 | Линдекс | 237.8 |  |  | 290 |  |  | 237.8 | 237.8 | 246 | 246 | 18% | 6 нед.
| 5 | Источник бесперебойного питания, СИПБ3КА.9-11, производитель Связь инжиниринг, прайс-лист Связь инжиниринг, позиция 8 | ДЕШК.435241.019-02 | Связь инжиниринг | шт. |  | 1 | Связь инжиниринг |  | 648 |  |  | 810 |  | 44064 | 44064 | 46678 | 46678 | 18% | 6-8 нед.
| 6 | Рельсы для монтажа ИБП (2U, 19") | Rail Kit 19" 2U | Связь инжиниринг | шт. |  | 2 | Связь инжиниринг |  | 28.8 |  |  | 36 |  | 1958.4 | 3916.8 | 2075 | 4150 | 18% | 6-8 нед.
| 7 | Модуль батарейный БМСИПБ1,5-3КА.9-11 с установкой в стойку для ИБП СИПБ1,5КА.9-11, СИПБ2КА.9-11, СИПБ3КА.9-11 | ДЕШК.563473.005 | Связь инжиниринг | шт. |  | 1 | Связь инжиниринг |  | 368 |  |  | 460 |  | 25024 | 25024 | 26509 | 26509 | 18% | 6-8 нед.
| 8 | Карта удаленного управления SNMP для ИБП, NetAgent CY504, производитель Связь инжиниринг, прайс-лист Связь инжиниринг, позиция 1 | CY504 | Связь инжиниринг | шт. |  | 1 | Связь инжиниринг |  | 148 |  |  | 185 |  | 10064 | 10064 | 10662 | 10662 | 18% | 6-8 нед.
|  | 19-й этаж | [12 empty] | 0 | 0 | 0 | 0 | 18%
|  | Монтажный шкаф для серверов | [12 empty] | 0 | 0 | 0 | 0 | 18%
| 1 | Модуль вентиляторный 19" 1U, 6 вентиляторов, регул. глубина 390-750 мм с контроллером, черный | R-FAN-6K-1U-9005 | ЦМО | шт. |  | 1 | Линдекс | 8938 |  |  | 10900 |  |  | 8938 | 8938 | 9238 | 9238 | 18% | 8 нед.
| 2 | Шнур питания с заземлением IEC 60320 C13/Schuko, 10 А / 250 В (3 × 1,0), длина 1,8 м | R-10-Cord-C13-S-1.8 | ЦМО | шт. |  | 1 | Линдекс | 237.8 |  |  | 290 |  |  | 237.8 | 237.8 | 246 | 246 | 18% | 6 нед.
| 3 | Блок розеток вертикальный Rem-32 с авт., и амп., 10 S, 10 60320 C13, 10 60320 C19, 32А, алюм.,42-48U,колодка | R-32-10S-10C13-10C19-A-Am | ЦМО | шт. |  | 2 | Линдекс | 9881 |  |  | 12050 |  |  | 9881 | 19762 | 10212 | 20424 | 18% | 6 нед.
| 4 | Источник бесперебойного питания СИПБ10КД.9-31 онлайн двойного преобразования с трехфазным входом, ДЕШК.435341.009-03, производитель Связь-инжиниринг, Россия, прайс-лист Связь инжиниринг, позиция 12 | ДЕШК.435341.009-03 | Связь инжиниринг | шт. |  | 1 | Связь инжиниринг |  | 1432 |  |  | 1790 |  | 97376 | 97376 | 103153 | 103153 | 18% | 6-8 нед.
| 5 | Модуль батарейный БМСИПБ6-10КД с установкой в стойку для ИБП СИПБ6КД.9-11, СИПБ10КД.9-11, СИПБ6КД.9-31, СИПБ10КД.9-31, ДЕШК.563474.002, производитель Связь-инжиниринг, Россия, прайс-лист Связь инжиниринг, позиция 19 | ДЕШК.563474.002 | Связь инжиниринг | шт. |  | 2 | Связь инжиниринг |  | 660 |  |  | 825 |  | 44880 | 89760 | 47543 | 95086 | 18% | 6-8 нед.
| 6 | Рельсы для монтажа ИБП (19", нагрузка до 95кг, 3U, регулируемые), ДЕШК.305611.007, производитель Связь-инжиниринг, Россия, прайс-лист Связь инжиниринг, позиция 13 | ДЕШК.305611.007 | Связь инжиниринг | шт. |  | 3 | Связь инжиниринг |  | 43.2 |  |  | 54 |  | 2937.6 | 8812.8 | 3112 | 9336 | 18% | 6-8 нед.
| 7 | Карта удаленного управления SNMP для ИБП, NetAgent CY504, производитель Связь инжиниринг, прайс-лист Связь инжиниринг, позиция 1 | CY504 | Связь инжиниринг | шт. |  | 1 | Связь инжиниринг |  | 148 |  |  | 185 |  | 10064 | 10064 | 10662 | 10662 | 18% | 6-8 нед.
|  | 20-й этаж | [12 empty] | 0 | 0 | 0 | 0 | 18% |  |  | 551
|  | Монтажный шкаф для ЭКУ | [12 empty] | 0 | 0 | 0 | 0 | 18%
| 1 | Модуль вентиляторный , 2 вентилятора, с терморегулятором | R-FAN-2T | ЦМО | шт. |  | 1 | Линдекс | 3706.4 |  |  | 4520 |  |  | 3706.4 | 3706.4 | 3831 | 3831 | 18% | 6 нед. | МВ-400-2С, снят с производства
| 2 | Шнур питания с заземлением IEC 60320 C13/Schuko, 10 А / 250 В (3 × 1,0), длина 1,8 м | R-10-Cord-C13-S-1.8 | ЦМО | шт. |  | 1 | Линдекс | 237.8 |  |  | 290 |  |  | 237.8 | 237.8 | 246 | 246 | 18% | 6 нед.
| 3 | Блок розеток Rem-10 без шнура с инд., 8 Shuko, вход IEC 60320 C14, 10A, алюм., 19" | R-10-8S-V-440-Z | ЦМО | шт. |  | 1 | Линдекс | 1746.6 |  |  | 2130 |  |  | 1746.6 | 1746.6 | 1806 | 1806 | 18% | 6 нед.
| 4 | Шнур (кабель) питания с заземлением IEC 60320 C13/IEC 60320 C14, 10А/250В (3x1,0), длина 1,8 м | R-10-Cord-C13-C14-1.8 | ЦМО | шт. |  | 1 | Линдекс | 237.8 |  |  | 290 |  |  | 237.8 | 237.8 | 246 | 246 | 18% | 6 нед.
| 5 | Источник бесперебойного питания, СИПБ3КА.9-11, производитель Связь инжиниринг, прайс-лист Связь инжиниринг, позиция 8 | ДЕШК.435241.019-02 | Связь инжиниринг | шт. |  | 1 | Связь инжиниринг |  | 648 |  |  | 810 |  | 44064 | 44064 | 46678 | 46678 | 18% | 6-8 нед.
| 6 | Рельсы для монтажа ИБП (2U, 19") | Rail Kit 19" 2U | Связь инжиниринг | шт. |  | 2 | Связь инжиниринг |  | 28.8 |  |  | 36 |  | 1958.4 | 3916.8 | 2075 | 4150 | 18% | 6-8 нед.
| 7 | Модуль батарейный БМСИПБ1,5-3КА.9-11 с установкой в стойку для ИБП СИПБ1,5КА.9-11, СИПБ2КА.9-11, СИПБ3КА.9-11 | ДЕШК.563473.005 | Связь инжиниринг | шт. |  | 1 | Связь инжиниринг |  | 368 |  |  | 460 |  | 25024 | 25024 | 26509 | 26509 | 18% | 6-8 нед.
| 8 | Карта удаленного управления SNMP для ИБП, NetAgent CY504, производитель Связь инжиниринг, прайс-лист Связь инжиниринг, позиция 1 | CY504 | Связь инжиниринг | шт. |  | 1 | Связь инжиниринг |  | 148 |  |  | 185 |  | 10064 | 10064 | 10662 | 10662 | 18% | 6-8 нед.
|  | 21-й этаж | [12 empty] | 0 | 0 | 0 | 0 | 18%
|  | Монтажный шкаф для ЭКУ | [12 empty] | 0 | 0 | 0 | 0 | 18%
| 1 | Модуль вентиляторный , 2 вентилятора, с терморегулятором | R-FAN-2T | ЦМО | шт. |  | 1 | Линдекс | 3706.4 |  |  | 4520 |  |  | 3706.4 | 3706.4 | 3831 | 3831 | 18% | 6 нед. | МВ-400-2С, снят с производства
| 2 | Шнур питания с заземлением IEC 60320 C13/Schuko, 10 А / 250 В (3 × 1,0), длина 1,8 м | R-10-Cord-C13-S-1.8 | ЦМО | шт. |  | 1 | Линдекс | 237.8 |  |  | 290 |  |  | 237.8 | 237.8 | 246 | 246 | 18% | 6 нед.
| 3 | Блок розеток Rem-10 без шнура с инд., 8 Shuko, вход IEC 60320 C14, 10A, алюм., 19" | R-10-8S-V-440-Z | ЦМО | шт. |  | 1 | Линдекс | 1746.6 |  |  | 2130 |  |  | 1746.6 | 1746.6 | 1806 | 1806 | 18% | 6 нед.
| 4 | Шнур (кабель) питания с заземлением IEC 60320 C13/IEC 60320 C14, 10А/250В (3x1,0), длина 1,8 м | R-10-Cord-C13-C14-1.8 | ЦМО | шт. |  | 1 | Линдекс | 237.8 |  |  | 290 |  |  | 237.8 | 237.8 | 246 | 246 | 18% | 6 нед. |  | 551
| 5 | Источник бесперебойного питания, СИПБ3КА.9-11, производитель Связь инжиниринг, прайс-лист Связь инжиниринг, позиция 8 | ДЕШК.435241.019-02 | Связь инжиниринг | шт. |  | 1 | Связь инжиниринг |  | 648 |  |  | 810 |  | 44064 | 44064 | 46678 | 46678 | 18% | 6-8 нед.
| 6 | Рельсы для монтажа ИБП (2U, 19") | Rail Kit 19" 2U | Связь инжиниринг | шт. |  | 2 | Связь инжиниринг |  | 28.8 |  |  | 36 |  | 1958.4 | 3916.8 | 2075 | 4150 | 18% | 6-8 нед.
| 7 | Модуль батарейный БМСИПБ1,5-3КА.9-11 с установкой в стойку для ИБП СИПБ1,5КА.9-11, СИПБ2КА.9-11, СИПБ3КА.9-11 | ДЕШК.563473.005 | Связь инжиниринг | шт. |  | 1 | Связь инжиниринг |  | 368 |  |  | 460 |  | 25024 | 25024 | 26509 | 26509 | 18% | 6-8 нед.
| 8 | Карта удаленного управления SNMP для ИБП, NetAgent CY504, производитель Связь инжиниринг, прайс-лист Связь инжиниринг, позиция 1 | CY504 | Связь инжиниринг | шт. |  | 1 | Связь инжиниринг |  | 148 |  |  | 185 |  | 10064 | 10064 | 10662 | 10662 | 18% | 6-8 нед.
|  | 185/3-2018-СКС.СО2 Приспособление помещений 16-21 этажа для нужд ООО «Газпром Флот» | [12 empty] | 0 | 0 | 0 | 0 | 18%
|  | 16-й этаж | [12 empty] | 0 | 0 | 0 | 0 | 18%
|  | Кабель UTP и комплектующие | [12 empty] | 0 | 0 | 0 | 0 | 18%
| 1 | Кабель на основе витой пары Cat.5e, UTP, 4 пары, бездымный | BC5E-4-LSHF | AESP, Россия | км |  | 0,9 | АЕСП | 24500 |  |  | 49000 |  |  | 24500 | 22050 | 41526 | 37373.4 | 18% |  | 4-6 нед.
| 2 | Панель коммутационная 19" 1U Cat.5e, 24 порта RJ45/110, T568A/B | 24458MD-C5E | AESP, Россия | шт. |  | 1 | АЕСП | 2590 |  |  | 4710 |  |  | 2590 | 2590 | 3992 | 3992 | 18% |  | 6-8 нед.
| 3 | Шнур коммутационный RJ45-RJ45 UTP Cat.5e, 3 метра, серый | C5E-154GY-3MB | AESP, Россия | шт. |  | 14 | АЕСП | 135 |  |  | 246 |  |  | 135 | 1890 | 209 | 2926 | 18% |  | 6-8 нед.
| 4 | Шнур коммутационный RJ45-RJ45 UTP Cat.5e, 2 метра, серый | C5E-154GY-2MB | AESP, Россия | шт. |  | 1 | АЕСП | 105 |  |  | 191 |  |  | 105 | 105 | 162 | 162 | 18% |  | 6-8 нед.
| 5 | Шнур коммутационный RJ45-RJ45 UTP Cat.5e, 1 метр, серый | C5E-154GY-1MB | AESP, Россия | шт. |  | 8 | АЕСП | 65 |  |  | 120 |  |  | 65 | 520 | 102 | 816 | 18% |  | 6-8 нед.
| 6 | Коробка настенная для модуля 25x50 мм | SM1-01-EW | AESP, Россия | шт. |  | 8 | АЕСП | 93 |  |  | 170 |  |  | 93 | 744 | 145 | 1160 | 18% |  | 6-8 нед.
| 7 | Модуль розеточный типа Keystone Cat.5e, RJ45/110, серия MT, белый | KJ458MT-C5E-WH | AESP, Россия | шт. |  | 16 | АЕСП | 98 |  |  | 179 |  |  | 98 | 1568 | 152 | 2432 | 18% |  | 4-6 нед.
| 8 | Вставка 25x50 мм для двух модулей Кeystone | CM2-KU-EW | AESP, Россия | шт. |  | 8 | АЕСП | 22 |  |  | 40 |  |  | 22 | 176 | 34 | 272 | 18% |  | 4-6 нед.
|  | Материалы | [12 empty] | 0 | 0 | 0 | 0 | 18%
| 9 | Саморез 4х30 в комплекте с дюбелем для монтажа настенных коробок на стены (бетон, кирпич) | СМ06521 | АО «ДКС» | шт. |  | 16 | ДКС | 1.6718 |  |  | 2.25 |  |  | 1.6718 | 26.748 | 2 | 32 | 18% |  | 4-6 нед.
| 10 | Труба ПВХ гибкая гофр. д.20мм, лёгкая с протяжкой. 25м. цвет серый | 9192025 | АО «ДКС» | м |  | 380 | ДКС | 6.9693 |  |  | 9.38 |  |  | 6.9693 | 2648.3492 | 8 | 3040 | 18% |  | 4-6 нед. | 551
| 11 | Держатель с защелкой. д.20мм | 51020 | АО «ДКС» | шт. |  | 760 | ДКС | 1.6197 |  |  | 2.18 |  |  | 1.6197 | 1231.0024 | 2 | 1520 | 18% |  | 4-6 нед.
| 12 | Муфта труба-коробка IP 67 | 50220R | АО «ДКС» | шт. |  | 8 | ДКС | 37.8781 |  |  | 50.98 |  |  | 37.8781 | 303.0251 | 44 | 352 | 18% |  | 4-6 нед.
| 13 | Хомут 300x3.6мм нейлон (100шт) | UHH31-D036-300-100 | ИЕК | упак. |  | 1 | НК | 114.49 | [5 empty] | 114.49 | 114.49 | 126 | 126 | 18% | 4 нед.
| 14 | Хомут 200x3.6мм нейлон (100шт) | UHH31-D036-200-100 | ИЕК | упак. |  | 1 | НК | 74.42 | [5 empty] | 74.42 | 74.42 | 82 | 82 | 18% | 4 нед.
| 15 | Хомут 150x3.6мм нейлон (100шт) | UHH31-D036-150-100 | ИЕК | упак. |  | 1 | НК | 54.03 | [5 empty] | 54.03 | 54.03 | 60 | 60 | 18% | 4 нед.
| 16 | Мастика герметизирующая, 1 литр | МГКП | НПЛ-38080, Россия | шт. |  | 1 | НК | 566.4 | [5 empty] | 566.4 | 566.4 | 624 | 624 | 18% | 4 нед.
|  | 17-й этаж | [12 empty] | 0 | 0 | 0 | 0 | 18%
|  | Кабель UTP и комплектующие | [12 empty] | 0 | 0 | 0 | 0 | 18%
| 17 | Кабели категории 5е для локальных компьютерных сетей (UTP) групповой прокладки, пожаробезопасные | КВПнг(А)-НF-5е 4x2x0,52 | НПП «Спецкабель» | км |  | 1,53 | НПП «Спецкабель» | 29972.13 |  |  | 36111 |  |  | 29972.13 | 45857.3589 | 30603 | 46822.59 | 18% | 6 нед.
| 18 | Панель коммутационная 19" 1U Cat.5e, 24 порта RJ45/110, T568A/B | 24458MD-C5E | AESP, Россия | шт. |  | 1 | АЕСП | 2590 |  |  | 4710 |  |  | 2590 | 2590 | 3992 | 3992 | 18% |  | 6-8 нед.
| 19 | Шнур коммутационный RJ45-RJ45 UTP Cat.5e, 5 метров, серый | C5E-154GY-5MB | AESP, Россия | шт. |  | 1 | АЕСП | 215 |  |  | 391 |  |  | 215 | 215 | 332 | 332 | 18% |  | 6-8 нед.
| 20 | Шнур коммутационный RJ45-RJ45 UTP Cat.5e, 3 метра, серый | C5E-154GY-3MB | AESP, Россия | шт. |  | 10 | АЕСП | 135 |  |  | 246 |  |  | 135 | 1350 | 209 | 2090 | 18% |  | 6-8 нед.
| 21 | Шнур коммутационный RJ45-RJ45 UTP Cat.5e, 2 метра, серый | C5E-154GY-2MB | AESP, Россия | шт. |  | 2 | АЕСП | 105 |  |  | 191 |  |  | 105 | 210 | 162 | 324 | 18% |  | 6-8 нед.
| 22 | Шнур коммутационный RJ45-RJ45 UTP Cat.5e, 1 метр, серый | C5E-154GY-1MB | AESP, Россия | шт. |  | 11 | АЕСП | 65 |  |  | 120 |  |  | 65 | 715 | 102 | 1122 | 18% |  | 6-8 нед.
| 23 | Коробка настенная для модуля 25x50 мм | SM1-01-EW | AESP, Россия | шт. |  | 10 | АЕСП | 93 |  |  | 170 |  |  | 93 | 930 | 145 | 1450 | 18% |  | 6-8 нед.
| 24 | Модуль розеточный типа Keystone Cat.5e, RJ45/110, серия MT, белый | KJ458MT-C5E-WH | AESP, Россия | шт. |  | 20 | АЕСП | 98 |  |  | 179 |  |  | 98 | 1960 | 152 | 3040 | 18% |  | 4-6 нед.
| 25 | Вставка 25x50 мм для двух модулей Кeystone | CM2-KU-EW | AESP, Россия | шт. |  | 10 | АЕСП | 22 |  |  | 40 |  |  | 22 | 220 | 34 | 340 | 18% |  | 4-6 нед. | 551
|  | Монтажный шкаф для ЭКУ | [12 empty] | 0 | 0 | 0 | 0 | 18%
| 26 | Шкаф напольный 22U (600x1000), дверь стекло | ШТК-М-22.6.10-1ААА | ЦМО | компл. |  | 1 | Линдекс | 23780 |  |  | 29000 |  |  | 23780 | 23780 | 24577 | 24577 | 18% | 8 нед.
| 27 | Комплект монтажный № 2 (винт, шайба, гайка), упаковка 50 шт. | КМ-2-50 | ЦМО | шт. |  | 1 | Линдекс | 811.8 |  |  | 990 |  |  | 811.8 | 811.8 | 839 | 839 | 18% | 6 нед.
| 28 | Комплект щеточного ввода в шкаф, универ- сальный | КВ-Щ-55.420 | ЦМО | шт. |  | 1 | Линдекс | 1385.8 |  |  | 1690 |  |  | 1385.8 | 1385.8 | 1433 | 1433 | 18% | 6 нед.
| 29 | Органайзер кабельный горизонтальный 19" 1U, 4 кольца | ГКО-4.62 | ЦМО | шт. |  | 2 | Линдекс | 344.4 |  |  | 420 |  |  | 344.4 | 688.8 | 356 | 712 | 18% | 6 нед.
| 30 | Панель заземления горизонт/вертикаль 19" 500мм/200А | ПЗ-19/500.200А | ЦМО | шт. |  | 1 | Линдекс | 844.6 |  |  | 1030 |  |  | 844.6 | 844.6 | 873 | 873 | 18% | 6 нед.
| 31 | Комплект проводов заземления для шкафа ШТК-М, универсальный | ПЗ-ШТК-М | ЦМО | шт. |  | 1 | Линдекс | 410 |  |  | 500 |  |  | 410 | 410 | 424 | 424 | 18% | 8 нед.
|  | Материалы | [12 empty] | 0 | 0 | 0 | 0 | 18%
| 32 | Саморез 4х30 в комплекте с дюбелем для монтажа настенных коробок на стены (бетон, кирпич) | СМ06521 | АО «ДКС» | шт. |  | 20 | ДКС | 1.6718 |  |  | 2.25 |  |  | 1.6718 | 33.435 | 2 | 40 | 18% |  | 4-6 нед.
| 33 | Труба ПВХ гибкая гофр. д.20мм, лёгкая с протяжкой. 25м. цвет серый | 9192025 | АО «ДКС» | м |  | 620 | ДКС | 6.9693 |  |  | 9.38 |  |  | 6.9693 | 4320.9908 | 8 | 4960 | 18% |  | 4-6 нед.
| 34 | Держатель с защелкой. д.20мм | 51020 | АО «ДКС» | шт. |  | 1740 | ДКС | 1.6197 |  |  | 2.18 |  |  | 1.6197 | 2818.3476 | 2 | 3480 | 18% |  | 4-6 нед.
| 35 | Муфта труба-коробка IP 67 | 50220R | АО «ДКС» | шт. |  | 10 | ДКС | 37.8781 |  |  | 50.98 |  |  | 37.8781 | 378.7814 | 44 | 440 | 18% |  | 4-6 нед.
| 36 | Хомут 300x3.6мм нейлон (100шт) | UHH31-D036-300-100 | ИЕК | упак. |  | 1 | НК | 114.49 | [5 empty] | 114.49 | 114.49 | 126 | 126 | 18% | 4 нед.
| 37 | Хомут 200x3.6мм нейлон (100шт) | UHH31-D036-200-100 | ИЕК | упак. |  | 1 | НК | 74.42 | [5 empty] | 74.42 | 74.42 | 82 | 82 | 18% | 4 нед.
| 38 | Хомут 150x3.6мм нейлон (100шт) | UHH31-D036-150-100 | ИЕК | упак. |  | 1 | НК | 54.03 | [5 empty] | 54.03 | 54.03 | 60 | 60 | 18% | 4 нед.
| 39 | Мастика герметизирующая, 1 литр | МГКП | НПЛ-38080, Россия | шт. |  | 1 | НК | 566.4 | [5 empty] | 566.4 | 566.4 | 624 | 624 | 18% | 4 нед.
|  | 18-й этаж | [12 empty] | 0 | 0 | 0 | 0 | 18%
|  | Кабель UTP и комплектующие | [12 empty] | 0 | 0 | 0 | 0 | 18% |  |  | 551
| 1 | Кабели категории 5е для локальных компьютерных сетей (UTP) групповой прокладки, пожаробезопасные | КВПнг(А)-НF-5е 4x2x0,52 | НПП «Спецкабель» | км |  | 0,94 | НПП «Спецкабель» | 29972.13 |  |  | 36111 |  |  | 29972.13 | 28173.8022 | 30603 | 28766.82 | 18% | 6 нед.
| 2 | Панель коммутационная 19" 1U Cat.5e, 24 порта RJ45/110, T568A/B | 24458MD-C5E | AESP, Россия | шт. |  | 2 | АЕСП | 2590 |  |  | 4710 |  |  | 2590 | 5180 | 3992 | 7984 | 18% |  | 6-8 нед.
| 3 | Шнур коммутационный RJ45-RJ45 UTP Cat.5e, 5 метров, серый | C5E-154GY-5MB | AESP, Россия | шт. |  | 1 | АЕСП | 215 |  |  | 391 |  |  | 215 | 215 | 332 | 332 | 18% |  | 6-8 нед.
| 4 | Шнур коммутационный RJ45-RJ45 UTP Cat.5e, 3 метра, серый | C5E-154GY-3MB | AESP, Россия | шт. |  | 16 | АЕСП | 135 |  |  | 246 |  |  | 135 | 2160 | 209 | 3344 | 18% |  | 6-8 нед.
| 5 | Шнур коммутационный RJ45-RJ45 UTP Cat.5e, 2 метра, серый | C5E-154GY-2MB | AESP, Россия | шт. |  | 2 | АЕСП | 105 |  |  | 191 |  |  | 105 | 210 | 162 | 324 | 18% |  | 6-8 нед.
| 6 | Шнур коммутационный RJ45-RJ45 UTP Cat.5e, 1 метр, серый | C5E-154GY-1MB | AESP, Россия | шт. |  | 11 | АЕСП | 65 |  |  | 120 |  |  | 65 | 715 | 102 | 1122 | 18% |  | 6-8 нед.
| 7 | Коробка настенная для модуля 25x50 мм | SM1-01-EW | AESP, Россия | шт. |  | 10 | АЕСП | 93 |  |  | 170 |  |  | 93 | 930 | 145 | 1450 | 18% |  | 6-8 нед.
| 8 | Модуль розеточный типа Keystone Cat.5e, RJ45/110, серия MT, белый | KJ458MT-C5E-WH | AESP, Россия | шт. |  | 20 | АЕСП | 98 |  |  | 179 |  |  | 98 | 1960 | 152 | 3040 | 18% |  | 4-6 нед.
| 9 | Вставка 25x50 мм для двух модулей Кeystone | CM2-KU-EW | AESP, Россия | шт. |  | 10 | АЕСП | 22 |  |  | 40 |  |  | 22 | 220 | 34 | 340 | 18% |  | 4-6 нед.
|  | Монтажный шкаф для ЭКУ | [12 empty] | 0 | 0 | 0 | 0 | 18%
| 10 | Шкаф напольный 22U (600x1000), дверь стекло | ШТК-М-22.6.10-1ААА | ЦМО | компл. |  | 1 | Линдекс | 23780 |  |  | 29000 |  |  | 23780 | 23780 | 24577 | 24577 | 18% | 8 нед.
| 11 | Комплект монтажный № 2 (винт, шайба, гайка), упаковка 50 шт. | КМ-2-50 | ЦМО | шт. |  | 1 | Линдекс | 811.8 |  |  | 990 |  |  | 811.8 | 811.8 | 839 | 839 | 18% | 6 нед. |  | 551
| 12 | Комплект щеточного ввода в шкаф, универ- сальный | КВ-Щ-55.420 | ЦМО | шт. |  | 1 | Линдекс | 1385.8 |  |  | 1690 |  |  | 1385.8 | 1385.8 | 1433 | 1433 | 18% | 6 нед.
| 13 | Органайзер кабельный горизонтальный 19" 1U, 4 кольца | ГКО-4.62 | ЦМО | шт. |  | 3 | Линдекс | 344.4 |  |  | 420 |  |  | 344.4 | 1033.2 | 356 | 1068 | 18% | 6 нед.
| 14 | Панель заземления горизонт/вертикаль 19" 500мм/200А | ПЗ-19/500.200А | ЦМО | шт. |  | 1 | Линдекс | 844.6 |  |  | 1030 |  |  | 844.6 | 844.6 | 873 | 873 | 18% | 6 нед.
| 15 | Комплект проводов заземления для шкафа ШТК-М, универсальный | ПЗ-ШТК-М | ЦМО | шт. |  | 1 | Линдекс | 410 |  |  | 500 |  |  | 410 | 410 | 424 | 424 | 18% | 8 нед.
|  | Материалы | [12 empty] | 0 | 0 | 0 | 0 | 18%
| 16 | Саморез 4х30 в комплекте с дюбелем для монтажа настенных коробок на стены (бетон, кирпич) | СМ06521 | АО «ДКС» | шт. |  | 20 | ДКС | 1.6718 |  |  | 2.25 |  |  | 1.6718 | 33.435 | 2 | 40 | 18% |  | 4-6 нед.
| 17 | Труба ПВХ гибкая гофр. д.20мм, лёгкая с протяжкой. 25м. цвет серый | 9192025 | АО «ДКС» | м |  | 380 | ДКС | 6.9693 |  |  | 9.38 |  |  | 6.9693 | 2648.3492 | 8 | 3040 | 18% |  | 4-6 нед.
| 18 | Держатель с защелкой. д.20мм | 51020 | АО «ДКС» | шт. |  | 1260 | ДКС | 1.6197 |  |  | 2.18 |  |  | 1.6197 | 2040.8724 | 2 | 2520 | 18% |  | 4-6 нед.
| 19 | Муфта труба-коробка IP 67 | 50220R | АО «ДКС» | шт. |  | 10 | ДКС | 37.8781 |  |  | 50.98 |  |  | 37.8781 | 378.7814 | 44 | 440 | 18% |  | 4-6 нед.
| 20 | Хомут 300x3.6мм нейлон (100шт) | UHH31-D036-300-100 | ИЕК | упак. |  | 1 | НК | 114.49 | [5 empty] | 114.49 | 114.49 | 126 | 126 | 18% | 4 нед.
| 21 | Хомут 200x3.6мм нейлон (100шт) | UHH31-D036-200-100 | ИЕК | упак. |  | 1 | НК | 74.42 | [5 empty] | 74.42 | 74.42 | 82 | 82 | 18% | 4 нед.
| 22 | Хомут 150x3.6мм нейлон (100шт) | UHH31-D036-150-100 | ИЕК | упак. |  | 1 | НК | 54.03 | [5 empty] | 54.03 | 54.03 | 60 | 60 | 18% | 4 нед.
| 23 | Мастика герметизирующая, 1 литр | МГКП | НПЛ-38080, Россия | шт. |  | 1 | НК | 566.4 | [5 empty] | 566.4 | 566.4 | 624 | 624 | 18% | 4 нед.
|  | 19-й этаж | [12 empty] | 0 | 0 | 0 | 0 | 18%
|  | Кабель UTP и комплектующие | [12 empty] | 0 | 0 | 0 | 0 | 18%
| 1 | Кабели категории 5е для локальных компьютерных сетей (UTP) групповой прокладки, пожаробезопасные | КВПнг(А)-НF-5е 4x2x0,52 | НПП «Спецкабель» | км |  | 0,9 | НПП «Спецкабель» | 29972.13 |  |  | 36111 |  |  | 29972.13 | 26974.917 | 30603 | 27542.7 | 18% | 6 нед.
| 2 | Панель коммутационная 19" 1U Cat.5e, 24 порта RJ45/110, T568A/B | 24458MD-C5E | AESP, Россия | шт. |  | 3 | АЕСП | 2590 |  |  | 4710 |  |  | 2590 | 7770 | 3992 | 11976 | 18% |  | 6-8 нед.
| 3 | Шнур коммутационный RJ45-RJ45 UTP Cat.5e, 5 метров, серый | C5E-154GY-5MB | AESP, Россия | шт. |  | 1 | АЕСП | 215 |  |  | 391 |  |  | 215 | 215 | 332 | 332 | 18% |  | 6-8 нед. | 551
| 4 | Шнур коммутационный RJ45-RJ45 UTP Cat.5e, 3 метра, серый | C5E-154GY-3MB | AESP, Россия | шт. |  | 11 | АЕСП | 135 |  |  | 246 |  |  | 135 | 1485 | 209 | 2299 | 18% |  | 6-8 нед.
| 5 | Шнур коммутационный RJ45-RJ45 UTP Cat.5e, 2 метра, серый | C5E-154GY-2MB | AESP, Россия | шт. |  | 10 | АЕСП | 105 |  |  | 191 |  |  | 105 | 1050 | 162 | 1620 | 18% |  | 6-8 нед.
| 6 | Шнур коммутационный RJ45-RJ45 UTP Cat.5e, 1 метр, серый | C5E-154GY-1MB | AESP, Россия | шт. |  | 16 | АЕСП | 65 |  |  | 120 |  |  | 65 | 1040 | 102 | 1632 | 18% |  | 6-8 нед.
| 7 | Коробка настенная для модуля 25x50 мм | SM1-01-EW | AESP, Россия | шт. |  | 11 | АЕСП | 93 |  |  | 170 |  |  | 93 | 1023 | 145 | 1595 | 18% |  | 6-8 нед.
| 8 | Модуль розеточный типа Keystone Cat.5e, RJ45/110, серия MT, белый | KJ458MT-C5E-WH | AESP, Россия | шт. |  | 22 | АЕСП | 98 |  |  | 179 |  |  | 98 | 2156 | 152 | 3344 | 18% |  | 4-6 нед.
| 9 | Вставка 25x50 мм для двух модулей Кeystone | CM2-KU-EW | AESP, Россия | шт. |  | 11 | АЕСП | 22 |  |  | 40 |  |  | 22 | 242 | 34 | 374 | 18% |  | 4-6 нед.
|  | Монтажный шкаф для серверов | [12 empty] | 0 | 0 | 0 | 0 | 18%
| 10 | Шкаф серверный ПРОФ напольный 48U (800 × 1200) дверь перф., задние двойные перф., черный, в сборе | ШТК-СП-48.8.12-48АА-9005 | ЦМО | компл. |  | 1 | Линдекс | 63632 |  |  | 77600 |  |  | 63632 | 63632 | 65763 | 65763 | 18% | 8 нед.
| 11 | Комплект щеточного ввода в шкаф | КВ-Щ-55.210А | ЦМО | шт. |  | 1 | Линдекс | 765 |  |  | 900 |  |  | 765 | 765 | 763 | 763 | 18% | 6 нед.
| 12 | Органайзер кабельный горизонтальный 19" 1U, 6 колец, цвет черный | ГКО-1-6-9005 | ЦМО | шт. |  | 4 | Линдекс | 385.4 |  |  | 470 |  |  | 385.4 | 1541.6 | 399 | 1596 | 18% | 6 нед.
| 13 | Панель заземления горизонт./вертикаль 19" 500мм/200А | ПЗ-19/500.200А | ЦМО | шт. |  | 1 | Линдекс | 844.6 |  |  | 1030 |  |  | 844.6 | 844.6 | 873 | 873 | 18% | 6 нед.
| 14 | Кабель силовой, не распространяющий горение, с изоляцией и оболочкой из полимерных композиций, не содержащих галогенов на напряжение 0,66 кВ, сечением 3x4 мм² | ППГнг(А)-FRHF ТУ 16 К71-304- 2001 | АО «Электрокабель» | км |  | 0,001 | НК | 131950 | [5 empty] | 131950 | 131.95 | 145369 | 145.369 | 18% | 4-6 нед.
| 15 | Комплект монтажный № 2 (винт, шайба, гайка), упаковка 50 шт. | КМ-2-50 | ЦМО | шт. |  | 2 | Линдекс | 811.8 |  |  | 990 |  |  | 811.8 | 1623.6 | 839 | 1678 | 18% | 6 нед.
|  | Оптические комплектующие | [12 empty] | 0 | 0 | 0 | 0 | 18%
| 16 | Коробка оптическая соединительная стоечного типа, незагруженная, до 24 портов | REC-FOPN-8-24-GY | AESP, Россия | шт. |  | 1 | АЕСП | 2710 |  |  | 4930 |  |  | 2710 | 2710 | 4178 | 4178 | 18% |  | 6-8 нед.
| 17 | Вставка в основной блок на 8 LC розеток для оптических коробок | REC-FPN1-8SC-GY | AESP, Россия | шт. |  | 1 | АЕСП | 94 |  |  | 171 |  |  | 94 | 94 | 145 | 145 | 18% |  | 6-8 нед.
| 18 | Розетка LC-LC, одномодовая, дуплексная | KLC2-D-S | AESP, Россия | шт. |  | 2 | АЕСП | 43.5 |  |  | 97 |  |  | 43.5 | 87 | 83 | 166 | 18% |  | 6-8 нед. | 551
| 19 | Шнур оптический монтажный, пигтейл ,SM, LC/UPC, 1 метр | FCS-P9-1M | AESP, Россия | шт. |  | 4 | АЕСП | 58.9 |  |  | 117.8 |  |  | 58.9 | 235.6 | 100 | 400 | 18% |  | 6-8 нед.
| 20 | Гильза защитная KDZS | KDZS | AESP, Россия | шт. |  | 4 | АЕСП | 4 |  |  | 7.3 |  |  | 4 | 16 | 7 | 28 | 18% |  | 4-6 нед.
| 21 | Патч-корд оптоволоконный 9/125, LC-LC UPC, duplex, 3x2 мм, PVC, 1 метра | FCS-9/9-1M | AESP, Россия | шт. |  | 2 | АЕСП | 334.5 |  |  | 669 |  |  | 334.5 | 669 | 567 | 1134 | 18% |  | 6-8 нед.
| 22 | Патч-корд оптоволоконный 9/125, LC-LC UPC, duplex, 3x2 мм, PVC, 2 метра | FCS-9/9-2M | AESP, Россия | шт. |  | 2 | АЕСП | 352 |  |  | 704 |  |  | 352 | 704 | 597 | 1194 | 18% |  | 6-8 нед.
| 23 | Кабель оптический одномод 9/125, внутриобъектовой прокладки, "Distribution", 4 волокона | FB-4R/C4LU-S | AESP, Россия | км |  | 0,15 | АЕСП | 58000 |  |  | 104000 |  |  | 58000 | 8700 | 88136 | 13220.4 | 18% |  | 6-8 нед.
|  | Материалы | [12 empty] | 0 | 0 | 0 | 0 | 18%
| 24 | Саморез 4х30 в комплекте с дюбелем для монтажа настенных коробок на стены (бетон, кирпич) | СМ06521 | АО «ДКС» | шт. |  | 22 | ДКС | 1.6718 |  |  | 2.25 |  |  | 1.6718 | 36.7785 | 2 | 44 | 18% |  | 4-6 нед.
| 25 | Труба ПВХ гибкая гофр. д.20мм, лёгкая с протяжкой. 25м. цвет серый | 9192025 | АО «ДКС» | м |  | 380 | ДКС | 6.9693 |  |  | 9.38 |  |  | 6.9693 | 2648.3492 | 8 | 3040 | 18% |  | 4-6 нед.
| 26 | Держатель с защелкой. д.20мм | 51020 | АО «ДКС» | шт. |  | 760 | ДКС | 1.6197 |  |  | 2.18 |  |  | 1.6197 | 1231.0024 | 2 | 1520 | 18% |  | 4-6 нед.
| 27 | Муфта труба-коробка IP 67 | 50220R | АО «ДКС» | шт. |  | 11 | ДКС | 37.8781 |  |  | 50.98 |  |  | 37.8781 | 416.6595 | 44 | 484 | 18% |  | 4-6 нед.
| 28 | Хомут 300x3.6мм нейлон (100шт) | UHH31-D036-300-100 | ИЕК | упак. |  | 1 | НК | 114.49 | [5 empty] | 114.49 | 114.49 | 126 | 126 | 18% | 4 нед.
| 29 | Хомут 200x3.6мм нейлон (100шт) | UHH31-D036-200-100 | ИЕК | упак. |  | 1 | НК | 74.42 | [5 empty] | 74.42 | 74.42 | 82 | 82 | 18% | 4 нед.
| 30 | Хомут 150x3.6мм нейлон (100шт) | UHH31-D036-150-100 | ИЕК | упак. |  | 1 | НК | 54.03 | [5 empty] | 54.03 | 54.03 | 60 | 60 | 18% | 4 нед.
| 31 | Мастика герметизирующая, 1 литр | МГКП | НПЛ-38080, Россия | шт. |  | 1 | НК | 566.4 | [5 empty] | 566.4 | 566.4 | 624 | 624 | 18% | 4 нед.
|  | 20-й этаж | [12 empty] | 0 | 0 | 0 | 0 | 18%
|  | Кабель UTP и комплектующие | [12 empty] | 0 | 0 | 0 | 0 | 18%
| 1 | Кабели категории 5е для локальных компьютерных сетей (UTP) групповой прокладки, пожаробезопасные | КВПнг(А)-НF-5е 4x2x0,52 | НПП «Спецкабель» | км |  | 1,22 | НПП «Спецкабель» | 29972.13 |  |  | 36111 |  |  | 29972.13 | 36565.9986 | 30603 | 37335.66 | 18% | 6 нед.
| 2 | Панель коммутационная 19" 1U Cat.5e, 24 порта RJ45/110, T568A/B | 24458MD-C5E | AESP, Россия | шт. |  | 2 | АЕСП | 2590 |  |  | 4710 |  |  | 2590 | 5180 | 3992 | 7984 | 18% |  | 6-8 нед. | 551
| 3 | Шнур коммутационный RJ45-RJ45 UTP Cat.5e, 5 метров, серый | C5E-154GY-5MB | AESP, Россия | шт. |  | 1 | АЕСП | 215 |  |  | 391 |  |  | 215 | 215 | 332 | 332 | 18% |  | 6-8 нед.
| 4 | Шнур коммутационный RJ45-RJ45 UTP Cat.5e, 3 метра, серый | C5E-154GY-3MB | AESP, Россия | шт. |  | 10 | АЕСП | 135 |  |  | 246 |  |  | 135 | 1350 | 209 | 2090 | 18% |  | 6-8 нед.
| 5 | Шнур коммутационный RJ45-RJ45 UTP Cat.5e, 2 метра, серый | C5E-154GY-2MB | AESP, Россия | шт. |  | 2 | АЕСП | 105 |  |  | 191 |  |  | 105 | 210 | 162 | 324 | 18% |  | 6-8 нед.
| 6 | Шнур коммутационный RJ45-RJ45 UTP Cat.5e, 1 метр, серый | C5E-154GY-1MB | AESP, Россия | шт. |  | 11 | АЕСП | 65 |  |  | 120 |  |  | 65 | 715 | 102 | 1122 | 18% |  | 6-8 нед.
| 7 | Коробка настенная для модуля 25x50 мм | SM1-01-EW | AESP, Россия | шт. |  | 10 | АЕСП | 93 |  |  | 170 |  |  | 93 | 930 | 145 | 1450 | 18% |  | 6-8 нед.
| 8 | Модуль розеточный типа Keystone Cat.5e, RJ45/110, серия MT, белый | KJ458MT-C5E-WH | AESP, Россия | шт. |  | 20 | АЕСП | 98 |  |  | 179 |  |  | 98 | 1960 | 152 | 3040 | 18% |  | 4-6 нед.
| 9 | Вставка 25x50 мм для двух модулей Кeystone | CM2-KU-EW | AESP, Россия | шт. |  | 10 | АЕСП | 22 |  |  | 40 |  |  | 22 | 220 | 34 | 340 | 18% |  | 4-6 нед.
|  | Монтажный шкаф для ЭКУ | [12 empty] | 0 | 0 | 0 | 0 | 18%
| 10 | Шкаф напольный 22U (600x1000), дверь стекло | ШТК-М-22.6.10-1ААА | ЦМО | компл. |  | 1 | Линдекс | 23780 |  |  | 29000 |  |  | 23780 | 23780 | 24577 | 24577 | 18% | 8 нед.
| 11 | Комплект монтажный № 2 (винт, шайба, гайка), упаковка 50 шт. | КМ-2-50 | ЦМО | шт. |  | 1 | Линдекс | 811.8 |  |  | 990 |  |  | 811.8 | 811.8 | 839 | 839 | 18% | 6 нед.
| 12 | Комплект щеточного ввода в шкаф, универ- сальный | КВ-Щ-55.420 | ЦМО | шт. |  | 1 | Линдекс | 1385.8 |  |  | 1690 |  |  | 1385.8 | 1385.8 | 1433 | 1433 | 18% | 6 нед.
| 13 | Органайзер кабельный горизонтальный 19" 1U, 4 кольца | ГКО-4.62 | ЦМО | шт. |  | 3 | Линдекс | 344.4 |  |  | 420 |  |  | 344.4 | 1033.2 | 356 | 1068 | 18% | 6 нед.
| 14 | Панель заземления горизонт/вертикаль 19" 500мм/200А | ПЗ-19/500.200А | ЦМО | шт. |  | 1 | Линдекс | 844.6 |  |  | 1030 |  |  | 844.6 | 844.6 | 873 | 873 | 18% | 6 нед.
| 15 | Комплект проводов заземления для шкафа ШТК-М, универсальный | ПЗ-ШТК-М | ЦМО | шт. |  | 1 | Линдекс | 410 |  |  | 500 |  |  | 410 | 410 | 424 | 424 | 18% | 8 нед.
|  | Материалы | [12 empty] | 0 | 0 | 0 | 0 | 18% |  |  | 551
| 16 | Саморез 4х30 в комплекте с дюбелем для монтажа настенных коробок на стены (бетон, кирпич) | СМ06521 | АО «ДКС» | шт. |  | 20 | ДКС | 1.6718 |  |  | 2.25 |  |  | 1.6718 | 33.435 | 2 | 40 | 18% |  | 4-6 нед.
| 17 | Труба ПВХ гибкая гофр. д.20мм, лёгкая с протяжкой. 25м. цвет серый | 9192025 | АО «ДКС» | м |  | 500 | ДКС | 6.9693 |  |  | 9.38 |  |  | 6.9693 | 3484.67 | 8 | 4000 | 18% |  | 4-6 нед.
| 18 | Держатель с защелкой. д.20мм | 51020 | АО «ДКС» | шт. |  | 1350 | ДКС | 1.6197 |  |  | 2.18 |  |  | 1.6197 | 2186.649 | 2 | 2700 | 18% |  | 4-6 нед.
| 19 | Муфта труба-коробка IP 67 | 50220R | АО «ДКС» | шт. |  | 10 | ДКС | 37.8781 |  |  | 50.98 |  |  | 37.8781 | 378.7814 | 44 | 440 | 18% |  | 4-6 нед.
| 20 | Хомут 300x3.6мм нейлон (100шт) | UHH31-D036-300-100 | ИЕК | упак. |  | 1 | НК | 114.49 | [5 empty] | 114.49 | 114.49 | 126 | 126 | 18% | 4 нед.
| 21 | Хомут 200x3.6мм нейлон (100шт) | UHH31-D036-200-100 | ИЕК | упак. |  | 1 | НК | 74.42 | [5 empty] | 74.42 | 74.42 | 82 | 82 | 18% | 4 нед.
| 22 | Хомут 150x3.6мм нейлон (100шт) | UHH31-D036-150-100 | ИЕК | упак. |  | 1 | НК | 54.03 | [5 empty] | 54.03 | 54.03 | 60 | 60 | 18% | 4 нед.
| 23 | Мастика герметизирующая, 1 литр | МГКП | НПЛ-38080, Россия | шт. |  | 1 | НК | 566.4 | [5 empty] | 566.4 | 566.4 | 624 | 624 | 18% | 4 нед.
|  | 21-й этаж | [12 empty] | 0 | 0 | 0 | 0 | 18%
|  | Кабель UTP и комплектующие | [12 empty] | 0 | 0 | 0 | 0 | 18%
| 1 | Кабели категории 5е для локальных компьютерных сетей (UTP) групповой прокладки, пожаробезопасные | КВПнг(А)-НF-5е 4x2x0,52 | НПП «Спецкабель» | км |  | 0,7 | НПП «Спецкабель» | 29972.13 |  |  | 36111 |  |  | 29972.13 | 20980.491 | 30603 | 21422.1 | 18% | 6 нед.
| 2 | Панель коммутационная 19" 1U Cat.5e, 24 порта RJ45/110, T568A/B | 24458MD-C5E | AESP, Россия | шт. |  | 1 | АЕСП | 2590 |  |  | 4710 |  |  | 2590 | 2590 | 3992 | 3992 | 18% |  | 6-8 нед.
| 3 | Шнур коммутационный RJ45-RJ45 UTP Cat.5e, 5 метров, серый | C5E-154GY-5MB | AESP, Россия | шт. |  | 1 | АЕСП | 215 |  |  | 391 |  |  | 215 | 215 | 332 | 332 | 18% |  | 6-8 нед.
| 4 | Шнур коммутационный RJ45-RJ45 UTP Cat.5e, 3 метра, серый | C5E-154GY-3MB | AESP, Россия | шт. |  | 9 | АЕСП | 135 |  |  | 246 |  |  | 135 | 1215 | 209 | 1881 | 18% |  | 6-8 нед.
| 5 | Шнур коммутационный RJ45-RJ45 UTP Cat.5e, 2 метра, серый | C5E-154GY-2MB | AESP, Россия | шт. |  | 9 | АЕСП | 105 |  |  | 191 |  |  | 105 | 945 | 162 | 1458 | 18% |  | 6-8 нед.
| 6 | Шнур коммутационный RJ45-RJ45 UTP Cat.5e, 1 метр, серый | C5E-154GY-1MB | AESP, Россия | шт. |  | 9 | АЕСП | 65 |  |  | 120 |  |  | 65 | 585 | 102 | 918 | 18% |  | 6-8 нед.
| 7 | Коробка настенная для модуля 25x50 мм | SM1-01-EW | AESP, Россия | шт. |  | 9 | АЕСП | 93 |  |  | 170 |  |  | 93 | 837 | 145 | 1305 | 18% |  | 6-8 нед.
| 8 | Модуль розеточный типа Keystone Cat.5e, RJ45/110, серия MT, белый | KJ458MT-C5E-WH | AESP, Россия | шт. |  | 18 | АЕСП | 98 |  |  | 179 |  |  | 98 | 1764 | 152 | 2736 | 18% |  | 4-6 нед. | 551
| 9 | Вставка 25x50 мм для двух модулей Кeystone | CM2-KU-EW | AESP, Россия | шт. |  | 9 | АЕСП | 22 |  |  | 40 |  |  | 22 | 198 | 34 | 306 | 18% |  | 4-6 нед.
|  | Монтажный шкаф для ЭКУ | [12 empty] | 0 | 0 | 0 | 0 | 18%
| 10 | Шкаф напольный 22U (600x1000), дверь стекло | ШТК-М-22.6.10-1ААА | ЦМО | компл. |  | 1 | Линдекс | 23780 |  |  | 29000 |  |  | 23780 | 23780 | 24577 | 24577 | 18% | 8 нед.
| 11 | Комплект монтажный № 2 (винт, шайба, гайка), упаковка 50 шт. | КМ-2-50 | ЦМО | шт. |  | 1 | Линдекс | 811.8 |  |  | 990 |  |  | 811.8 | 811.8 | 839 | 839 | 18% | 6 нед.
| 12 | Комплект щеточного ввода в шкаф, универ- сальный | КВ-Щ-55.420 | ЦМО | шт. |  | 1 | Линдекс | 1385.8 |  |  | 1690 |  |  | 1385.8 | 1385.8 | 1433 | 1433 | 18% | 6 нед.
| 13 | Органайзер кабельный горизонтальный 19" 1U, 4 кольца | ГКО-4.62 | ЦМО | шт. |  | 2 | Линдекс | 344.4 |  |  | 420 |  |  | 344.4 | 688.8 | 356 | 712 | 18% | 6 нед.
| 14 | Панель заземления горизонт/вертикаль 19" 500мм/200А | ПЗ-19/500.200А | ЦМО | шт. |  | 1 | Линдекс | 844.6 |  |  | 1030 |  |  | 844.6 | 844.6 | 873 | 873 | 18% | 6 нед.
| 15 | Комплект проводов заземления для шкафа ШТК-М, универсальный | ПЗ-ШТК-М | ЦМО | шт. |  | 1 | Линдекс | 410 |  |  | 500 |  |  | 410 | 410 | 424 | 424 | 18% | 8 нед.
|  | Материалы | [12 empty] | 0 | 0 | 0 | 0 | 18%
| 16 | Саморез 4х30 в комплекте с дюбелем для монтажа настенных коробок на стены (бетон, кирпич) | СМ06521 | АО «ДКС» | шт. |  | 18 | ДКС | 1.6718 |  |  | 2.25 |  |  | 1.6718 | 30.0915 | 2 | 36 | 18% |  | 4-6 нед.
| 17 | Труба ПВХ гибкая гофр. д.20мм, лёгкая с протяжкой. 25м. цвет серый | 9192025 | АО «ДКС» | м |  | 300 | ДКС | 6.9693 |  |  | 9.38 |  |  | 6.9693 | 2090.802 | 8 | 2400 | 18% |  | 4-6 нед.
| 18 | Держатель с защелкой. д.20мм | 51020 | АО «ДКС» | шт. |  | 600 | ДКС | 1.6197 |  |  | 2.18 |  |  | 1.6197 | 971.844 | 2 | 1200 | 18% |  | 4-6 нед.
| 19 | Муфта труба-коробка IP 67 | 50220R | АО «ДКС» | шт. |  | 9 | ДКС | 37.8781 |  |  | 50.98 |  |  | 37.8781 | 340.9033 | 44 | 396 | 18% |  | 4-6 нед.
| 20 | Хомут 300x3.6мм нейлон (100шт) | UHH31-D036-300-100 | ИЕК | упак. |  | 1 | НК | 114.49 | [5 empty] | 114.49 | 114.49 | 126 | 126 | 18% | 4 нед.
| 21 | Хомут 200x3.6мм нейлон (100шт) | UHH31-D036-200-100 | ИЕК | упак. |  | 1 | НК | 74.42 | [5 empty] | 74.42 | 74.42 | 82 | 82 | 18% | 4 нед.
| 22 | Хомут 150x3.6мм нейлон (100шт) | UHH31-D036-150-100 | ИЕК | упак. |  | 1 | НК | 54.03 | [5 empty] | 54.03 | 54.03 | 60 | 60 | 18% | 4 нед.
| 23 | Мастика герметизирующая, 1 литр | МГКП | НПЛ-38080, Россия | шт. |  | 1 | НК | 566.4 | [5 empty] | 566.4 | 566.4 | 624 | 624 | 18% | 4 нед. |  | 551
|  | 185/2-2018-СКС.СО1 Приспособление помещений 8-16 этажа для нужд ООО «Газпром ПХГ» | [12 empty] | 0 | 0 | 0 | 0 | 18%
|  | 8-й этаж | [12 empty] | 0 | 0 | 0 | 0 | 18%
|  | Монтажный шкаф для серверов | [12 empty] | 0 | 0 | 0 | 0 | 18%
| 1 | Модуль вентиляторный 19" 1U, 6 вентиляторов, регул. глубина 390-750 мм с контроллером, черный | R-FAN-6K-1U-9005 | ЦМО | шт. |  | 1 | Линдекс | 8938 |  |  | 10900 |  |  | 8938 | 8938 | 9238 | 9238 | 18% | 8 нед.
| 2 | Шнур питания с заземлением IEC 60320 C13/Schuko, 10 А / 250 В (3 × 1,0), длина 1,8 м | R-10-Cord-C13-S-1.8 | ЦМО | шт. |  | 1 | Линдекс | 237.8 |  |  | 290 |  |  | 237.8 | 237.8 | 246 | 246 | 18% | 6 нед.
| 3 | Блок розеток вертикальный Rem-32 с авт., и амп., 10 S, 10 60320 C13, 10 60320 C19, 32А, алюм.,42-48U,колодка | R-32-10S-10C13-10C19-A-Am | ЦМО | шт. |  | 2 | Линдекс | 9881 |  |  | 12050 |  |  | 9881 | 19762 | 10212 | 20424 | 18% | 6 нед.
| 4 | Источник бесперебойного питания СИПБ10КД.9-31 онлайн двойного преобразования с трехфазным входом, ДЕШК.435341.009-03, производитель Связь-инжиниринг, Россия, прайс-лист Связь инжиниринг, позиция 12 | ДЕШК.435341.009-03 | Связь инжиниринг | шт. |  | 1 | Связь инжиниринг |  | 1432 |  |  | 1790 |  | 97376 | 97376 | 103153 | 103153 | 18% | 6-8 нед.
| 5 | Модуль батарейный БМСИПБ6-10КД с установкой в стойку для ИБП СИПБ6КД.9-11, СИПБ10КД.9-11, СИПБ6КД.9-31, СИПБ10КД.9-31, ДЕШК.563474.002, производитель Связь-инжиниринг, Россия, прайс-лист Связь инжиниринг, позиция 19 | ДЕШК.563474.002 | Связь инжиниринг | шт. |  | 2 | Связь инжиниринг |  | 660 |  |  | 825 |  | 44880 | 89760 | 47543 | 95086 | 18% | 6-8 нед.
| 6 | Рельсы для монтажа ИБП (19", нагрузка до 95кг, 3U, регулируемые), ДЕШК.305611.007, производитель Связь-инжиниринг, Россия, прайс-лист Связь инжиниринг, позиция 13 | ДЕШК.305611.007 | Связь инжиниринг | шт. |  | 3 | Связь инжиниринг |  | 43.2 |  |  | 54 |  | 2937.6 | 8812.8 | 3112 | 9336 | 18% | 6-8 нед.
| 7 | Карта удаленного управления SNMP для ИБП, NetAgent CY504, производитель Связь инжиниринг, прайс-лист Связь инжиниринг, позиция 1 | CY504 | Связь инжиниринг | шт. |  | 1 | Связь инжиниринг |  | 148 |  |  | 185 |  | 10064 | 10064 | 10662 | 10662 | 18% | 6-8 нед.
|  | 9-й этаж | [12 empty] | 0 | 0 | 0 | 0 | 18%
|  | Монтажный шкаф для ЭКУ | [12 empty] | 0 | 0 | 0 | 0 | 18%
| 1 | Модуль вентиляторный , 2 вентилятора, с терморегулятором | R-FAN-2T | ЦМО | шт. |  | 1 | Линдекс | 3706.4 |  |  | 4520 |  |  | 3706.4 | 3706.4 | 3831 | 3831 | 18% | 6 нед. | МВ-400-2С, снят с производства
| 2 | Шнур питания с заземлением IEC 60320 C13/Schuko, 10 А / 250 В (3 × 1,0), длина 1,8 м | R-10-Cord-C13-S-1.8 | ЦМО | шт. |  | 1 | Линдекс | 237.8 |  |  | 290 |  |  | 237.8 | 237.8 | 246 | 246 | 18% | 6 нед.
| 3 | Блок розеток Rem-10 без шнура с инд., 8 Shuko, вход IEC 60320 C14, 10A, алюм., 19" | R-10-8S-V-440-Z | ЦМО | шт. |  | 1 | Линдекс | 1746.6 |  |  | 2130 |  |  | 1746.6 | 1746.6 | 1806 | 1806 | 18% | 6 нед.
| 4 | Шнур (кабель) питания с заземлением IEC 60320 C13/IEC 60320 C14, 10А/250В (3x1,0), длина 1,8 м | R-10-Cord-C13-C14-1.8 | ЦМО | шт. |  | 1 | Линдекс | 237.8 |  |  | 290 |  |  | 237.8 | 237.8 | 246 | 246 | 18% | 6 нед.
| 5 | Источник бесперебойного питания, СИПБ3КА.9-11, производитель Связь инжиниринг, прайс-лист Связь инжиниринг, позиция 8 | ДЕШК.435241.019-02 | Связь инжиниринг | шт. |  | 1 | Связь инжиниринг |  | 648 |  |  | 810 |  | 44064 | 44064 | 46678 | 46678 | 18% | 6-8 нед.
| 6 | Рельсы для монтажа ИБП (2U, 19") | Rail Kit 19" 2U | Связь инжиниринг | шт. |  | 2 | Связь инжиниринг |  | 28.8 |  |  | 36 |  | 1958.4 | 3916.8 | 2075 | 4150 | 18% | 6-8 нед.
| 7 | Модуль батарейный БМСИПБ1,5-3КА.9-11 с установкой в стойку для ИБП СИПБ1,5КА.9-11, СИПБ2КА.9-11, СИПБ3КА.9-11 | ДЕШК.563473.005 | Связь инжиниринг | шт. |  | 1 | Связь инжиниринг |  | 368 |  |  | 460 |  | 25024 | 25024 | 26509 | 26509 | 18% | 6-8 нед.
| 8 | Карта удаленного управления SNMP для ИБП, NetAgent CY504, производитель Связь инжиниринг, прайс-лист Связь инжиниринг, позиция 1 | CY504 | Связь инжиниринг | шт. |  | 1 | Связь инжиниринг |  | 148 |  |  | 185 |  | 10064 | 10064 | 10662 | 10662 | 18% | 6-8 нед.
|  | 10-й этаж | [12 empty] | 0 | 0 | 0 | 0 | 18%
|  | Монтажный шкаф для ЭКУ | [12 empty] | 0 | 0 | 0 | 0 | 18%
| 1 | Модуль вентиляторный , 2 вентилятора, с терморегулятором | R-FAN-2T | ЦМО | шт. |  | 1 | Линдекс | 3706.4 |  |  | 4520 |  |  | 3706.4 | 3706.4 | 3831 | 3831 | 18% | 6 нед. | МВ-400-2С, снят с производства
| 2 | Шнур питания с заземлением IEC 60320 C13/Schuko, 10 А / 250 В (3 × 1,0), длина 1,8 м | R-10-Cord-C13-S-1.8 | ЦМО | шт. |  | 1 | Линдекс | 237.8 |  |  | 290 |  |  | 237.8 | 237.8 | 246 | 246 | 18% | 6 нед. |  | 551
| 3 | Блок розеток Rem-10 без шнура с инд., 8 Shuko, вход IEC 60320 C14, 10A, алюм., 19" | R-10-8S-V-440-Z | ЦМО | шт. |  | 1 | Линдекс | 1746.6 |  |  | 2130 |  |  | 1746.6 | 1746.6 | 1806 | 1806 | 18% | 6 нед.
| 4 | Шнур (кабель) питания с заземлением IEC 60320 C13/IEC 60320 C14, 10А/250В (3x1,0), длина 1,8 м | R-10-Cord-C13-C14-1.8 | ЦМО | шт. |  | 1 | Линдекс | 237.8 |  |  | 290 |  |  | 237.8 | 237.8 | 246 | 246 | 18% | 6 нед.
| 5 | Источник бесперебойного питания, СИПБ3КА.9-11, производитель Связь инжиниринг, прайс-лист Связь инжиниринг, позиция 8 | ДЕШК.435241.019-02 | Связь инжиниринг | шт. |  | 1 | Связь инжиниринг |  | 648 |  |  | 810 |  | 44064 | 44064 | 46678 | 46678 | 18% | 6-8 нед.
| 6 | Рельсы для монтажа ИБП (2U, 19") | Rail Kit 19" 2U | Связь инжиниринг | шт. |  | 2 | Связь инжиниринг |  | 28.8 |  |  | 36 |  | 1958.4 | 3916.8 | 2075 | 4150 | 18% | 6-8 нед.
| 7 | Модуль батарейный БМСИПБ1,5-3КА.9-11 с установкой в стойку для ИБП СИПБ1,5КА.9-11, СИПБ2КА.9-11, СИПБ3КА.9-11 | ДЕШК.563473.005 | Связь инжиниринг | шт. |  | 1 | Связь инжиниринг |  | 368 |  |  | 460 |  | 25024 | 25024 | 26509 | 26509 | 18% | 6-8 нед.
| 8 | Карта удаленного управления SNMP для ИБП, NetAgent CY504, производитель Связь инжиниринг, прайс-лист Связь инжиниринг, позиция 1 | CY504 | Связь инжиниринг | шт. |  | 1 | Связь инжиниринг |  | 148 |  |  | 185 |  | 10064 | 10064 | 10662 | 10662 | 18% | 6-8 нед.
|  | 11-й этаж | [12 empty] | 0 | 0 | 0 | 0 | 18%
|  | Монтажный шкаф для ЭКУ | [12 empty] | 0 | 0 | 0 | 0 | 18%
| 1 | Модуль вентиляторный , 2 вентилятора, с терморегулятором | R-FAN-2T | ЦМО | шт. |  | 1 | Линдекс | 3706.4 |  |  | 4520 |  |  | 3706.4 | 3706.4 | 3831 | 3831 | 18% | 6 нед. | МВ-400-2С, снят с производства
| 2 | Шнур питания с заземлением IEC 60320 C13/Schuko, 10 А / 250 В (3 × 1,0), длина 1,8 м | R-10-Cord-C13-S-1.8 | ЦМО | шт. |  | 1 | Линдекс | 237.8 |  |  | 290 |  |  | 237.8 | 237.8 | 246 | 246 | 18% | 6 нед.
| 3 | Блок розеток Rem-10 без шнура с инд., 8 Shuko, вход IEC 60320 C14, 10A, алюм., 19" | R-10-8S-V-440-Z | ЦМО | шт. |  | 1 | Линдекс | 1746.6 |  |  | 2130 |  |  | 1746.6 | 1746.6 | 1806 | 1806 | 18% | 6 нед.
| 4 | Шнур (кабель) питания с заземлением IEC 60320 C13/IEC 60320 C14, 10А/250В (3x1,0), длина 1,8 м | R-10-Cord-C13-C14-1.8 | ЦМО | шт. |  | 1 | Линдекс | 237.8 |  |  | 290 |  |  | 237.8 | 237.8 | 246 | 246 | 18% | 6 нед.
| 5 | Источник бесперебойного питания, СИПБ3КА.9-11, производитель Связь инжиниринг, прайс-лист Связь инжиниринг, позиция 8 | ДЕШК.435241.019-02 | Связь инжиниринг | шт. |  | 1 | Связь инжиниринг |  | 648 |  |  | 810 |  | 44064 | 44064 | 46678 | 46678 | 18% | 6-8 нед.
| 6 | Рельсы для монтажа ИБП (2U, 19") | Rail Kit 19" 2U | Связь инжиниринг | шт. |  | 2 | Связь инжиниринг |  | 28.8 |  |  | 36 |  | 1958.4 | 3916.8 | 2075 | 4150 | 18% | 6-8 нед.
| 7 | Модуль батарейный БМСИПБ1,5-3КА.9-11 с установкой в стойку для ИБП СИПБ1,5КА.9-11, СИПБ2КА.9-11, СИПБ3КА.9-11 | ДЕШК.563473.005 | Связь инжиниринг | шт. |  | 1 | Связь инжиниринг |  | 368 |  |  | 460 |  | 25024 | 25024 | 26509 | 26509 | 18% | 6-8 нед.
| 8 | Карта удаленного управления SNMP для ИБП, NetAgent CY504, производитель Связь инжиниринг, прайс-лист Связь инжиниринг, позиция 1 | CY504 | Связь инжиниринг | шт. |  | 1 | Связь инжиниринг |  | 148 |  |  | 185 |  | 10064 | 10064 | 10662 | 10662 | 18% | 6-8 нед.
|  | 12-й этаж | [12 empty] | 0 | 0 | 0 | 0 | 18%
|  | Монтажный шкаф для ЭКУ | [12 empty] | 0 | 0 | 0 | 0 | 18%
| 1 | Модуль вентиляторный , 2 вентилятора, с терморегулятором | R-FAN-2T | ЦМО | шт. |  | 1 | Линдекс | 3706.4 |  |  | 4520 |  |  | 3706.4 | 3706.4 | 3831 | 3831 | 18% | 6 нед. | МВ-400-2С, снят с производства | 551
| 2 | Шнур питания с заземлением IEC 60320 C13/Schuko, 10 А / 250 В (3 × 1,0), длина 1,8 м | R-10-Cord-C13-S-1.8 | ЦМО | шт. |  | 1 | Линдекс | 237.8 |  |  | 290 |  |  | 237.8 | 237.8 | 246 | 246 | 18% | 6 нед.
| 3 | Блок розеток Rem-10 без шнура с инд., 8 Shuko, вход IEC 60320 C14, 10A, алюм., 19" | R-10-8S-V-440-Z | ЦМО | шт. |  | 1 | Линдекс | 1746.6 |  |  | 2130 |  |  | 1746.6 | 1746.6 | 1806 | 1806 | 18% | 6 нед.
| 4 | Шнур (кабель) питания с заземлением IEC 60320 C13/IEC 60320 C14, 10А/250В (3x1,0), длина 1,8 м | R-10-Cord-C13-C14-1.8 | ЦМО | шт. |  | 1 | Линдекс | 237.8 |  |  | 290 |  |  | 237.8 | 237.8 | 246 | 246 | 18% | 6 нед.
| 5 | Источник бесперебойного питания, СИПБ3КА.9-11, производитель Связь инжиниринг, прайс-лист Связь инжиниринг, позиция 8 | ДЕШК.435241.019-02 | Связь инжиниринг | шт. |  | 1 | Связь инжиниринг |  | 648 |  |  | 810 |  | 44064 | 44064 | 46678 | 46678 | 18% | 6-8 нед.
| 6 | Рельсы для монтажа ИБП (2U, 19") | Rail Kit 19" 2U | Связь инжиниринг | шт. |  | 2 | Связь инжиниринг |  | 28.8 |  |  | 36 |  | 1958.4 | 3916.8 | 2075 | 4150 | 18% | 6-8 нед.
| 7 | Модуль батарейный БМСИПБ1,5-3КА.9-11 с установкой в стойку для ИБП СИПБ1,5КА.9-11, СИПБ2КА.9-11, СИПБ3КА.9-11 | ДЕШК.563473.005 | Связь инжиниринг | шт. |  | 1 | Связь инжиниринг |  | 368 |  |  | 460 |  | 25024 | 25024 | 26509 | 26509 | 18% | 6-8 нед.
| 8 | Карта удаленного управления SNMP для ИБП, NetAgent CY504, производитель Связь инжиниринг, прайс-лист Связь инжиниринг, позиция 1 | CY504 | Связь инжиниринг | шт. |  | 1 | Связь инжиниринг |  | 148 |  |  | 185 |  | 10064 | 10064 | 10662 | 10662 | 18% | 6-8 нед.
|  | 13-й этаж | [12 empty] | 0 | 0 | 0 | 0 | 18%
|  | Монтажный шкаф для ЭКУ | [12 empty] | 0 | 0 | 0 | 0 | 18%
| 1 | Модуль вентиляторный , 2 вентилятора, с терморегулятором | R-FAN-2T | ЦМО | шт. |  | 1 | Линдекс | 3706.4 |  |  | 4520 |  |  | 3706.4 | 3706.4 | 3831 | 3831 | 18% | 6 нед. | МВ-400-2С, снят с производства
| 2 | Шнур питания с заземлением IEC 60320 C13/Schuko, 10 А / 250 В (3 × 1,0), длина 1,8 м | R-10-Cord-C13-S-1.8 | ЦМО | шт. |  | 1 | Линдекс | 237.8 |  |  | 290 |  |  | 237.8 | 237.8 | 246 | 246 | 18% | 6 нед.
| 3 | Блок розеток Rem-10 без шнура с инд., 8 Shuko, вход IEC 60320 C14, 10A, алюм., 19" | R-10-8S-V-440-Z | ЦМО | шт. |  | 1 | Линдекс | 1746.6 |  |  | 2130 |  |  | 1746.6 | 1746.6 | 1806 | 1806 | 18% | 6 нед.
| 4 | Шнур (кабель) питания с заземлением IEC 60320 C13/IEC 60320 C14, 10А/250В (3x1,0), длина 1,8 м | R-10-Cord-C13-C14-1.8 | ЦМО | шт. |  | 1 | Линдекс | 237.8 |  |  | 290 |  |  | 237.8 | 237.8 | 246 | 246 | 18% | 6 нед.
| 5 | Источник бесперебойного питания, СИПБ3КА.9-11, производитель Связь инжиниринг, прайс-лист Связь инжиниринг, позиция 8 | ДЕШК.435241.019-02 | Связь инжиниринг | шт. |  | 1 | Связь инжиниринг |  | 648 |  |  | 810 |  | 44064 | 44064 | 46678 | 46678 | 18% | 6-8 нед.
| 6 | Рельсы для монтажа ИБП (2U, 19") | Rail Kit 19" 2U | Связь инжиниринг | шт. |  | 2 | Связь инжиниринг |  | 28.8 |  |  | 36 |  | 1958.4 | 3916.8 | 2075 | 4150 | 18% | 6-8 нед.
| 7 | Модуль батарейный БМСИПБ1,5-3КА.9-11 с установкой в стойку для ИБП СИПБ1,5КА.9-11, СИПБ2КА.9-11, СИПБ3КА.9-11 | ДЕШК.563473.005 | Связь инжиниринг | шт. |  | 1 | Связь инжиниринг |  | 368 |  |  | 460 |  | 25024 | 25024 | 26509 | 26509 | 18% | 6-8 нед.
| 8 | Карта удаленного управления SNMP для ИБП, NetAgent CY504, производитель Связь инжиниринг, прайс-лист Связь инжиниринг, позиция 1 | CY504 | Связь инжиниринг | шт. |  | 1 | Связь инжиниринг |  | 148 |  |  | 185 |  | 10064 | 10064 | 10662 | 10662 | 18% | 6-8 нед.
|  | 14-й этаж | [12 empty] | 0 | 0 | 0 | 0 | 18% |  |  | 551
|  | Монтажный шкаф для ЭКУ | [12 empty] | 0 | 0 | 0 | 0 | 18%
| 1 | Модуль вентиляторный , 2 вентилятора, с терморегулятором | R-FAN-2T | ЦМО | шт. |  | 1 | Линдекс | 3706.4 |  |  | 4520 |  |  | 3706.4 | 3706.4 | 3831 | 3831 | 18% | 6 нед. | МВ-400-2С, снят с производства
| 2 | Шнур питания с заземлением IEC 60320 C13/Schuko, 10 А / 250 В (3 × 1,0), длина 1,8 м | R-10-Cord-C13-S-1.8 | ЦМО | шт. |  | 1 | Линдекс | 237.8 |  |  | 290 |  |  | 237.8 | 237.8 | 246 | 246 | 18% | 6 нед.
| 3 | Блок розеток Rem-10 без шнура с инд., 8 Shuko, вход IEC 60320 C14, 10A, алюм., 19" | R-10-8S-V-440-Z | ЦМО | шт. |  | 1 | Линдекс | 1746.6 |  |  | 2130 |  |  | 1746.6 | 1746.6 | 1806 | 1806 | 18% | 6 нед.
| 4 | Шнур (кабель) питания с заземлением IEC 60320 C13/IEC 60320 C14, 10А/250В (3x1,0), длина 1,8 м | R-10-Cord-C13-C14-1.8 | ЦМО | шт. |  | 1 | Линдекс | 237.8 |  |  | 290 |  |  | 237.8 | 237.8 | 246 | 246 | 18% | 6 нед.
| 5 | Источник бесперебойного питания, СИПБ3КА.9-11, производитель Связь инжиниринг, прайс-лист Связь инжиниринг, позиция 8 | ДЕШК.435241.019-02 | Связь инжиниринг | шт. |  | 1 | Связь инжиниринг |  | 648 |  |  | 810 |  | 44064 | 44064 | 46678 | 46678 | 18% | 6-8 нед.
| 6 | Рельсы для монтажа ИБП (2U, 19") | Rail Kit 19" 2U | Связь инжиниринг | шт. |  | 2 | Связь инжиниринг |  | 28.8 |  |  | 36 |  | 1958.4 | 3916.8 | 2075 | 4150 | 18% | 6-8 нед.
| 7 | Модуль батарейный БМСИПБ1,5-3КА.9-11 с установкой в стойку для ИБП СИПБ1,5КА.9-11, СИПБ2КА.9-11, СИПБ3КА.9-11 | ДЕШК.563473.005 | Связь инжиниринг | шт. |  | 1 | Связь инжиниринг |  | 368 |  |  | 460 |  | 25024 | 25024 | 26509 | 26509 | 18% | 6-8 нед.
| 8 | Карта удаленного управления SNMP для ИБП, NetAgent CY504, производитель Связь инжиниринг, прайс-лист Связь инжиниринг, позиция 1 | CY504 | Связь инжиниринг | шт. |  | 1 | Связь инжиниринг |  | 148 |  |  | 185 |  | 10064 | 10064 | 10662 | 10662 | 18% | 6-8 нед.
|  | 15-й этаж | [12 empty] | 0 | 0 | 0 | 0 | 18%
|  | Монтажный шкаф для ЭКУ | [12 empty] | 0 | 0 | 0 | 0 | 18%
| 1 | Модуль вентиляторный , 2 вентилятора, с терморегулятором | R-FAN-2T | ЦМО | шт. |  | 1 | Линдекс | 3706.4 |  |  | 4520 |  |  | 3706.4 | 3706.4 | 3831 | 3831 | 18% | 6 нед. | МВ-400-2С, снят с производства
| 2 | Шнур питания с заземлением IEC 60320 C13/Schuko, 10 А / 250 В (3 × 1,0), длина 1,8 м | R-10-Cord-C13-S-1.8 | ЦМО | шт. |  | 1 | Линдекс | 237.8 |  |  | 290 |  |  | 237.8 | 237.8 | 246 | 246 | 18% | 6 нед.
| 3 | Блок розеток Rem-10 без шнура с инд., 8 Shuko, вход IEC 60320 C14, 10A, алюм., 19" | R-10-8S-V-440-Z | ЦМО | шт. |  | 1 | Линдекс | 1746.6 |  |  | 2130 |  |  | 1746.6 | 1746.6 | 1806 | 1806 | 18% | 6 нед.
| 4 | Шнур (кабель) питания с заземлением IEC 60320 C13/IEC 60320 C14, 10А/250В (3x1,0), длина 1,8 м | R-10-Cord-C13-C14-1.8 | ЦМО | шт. |  | 1 | Линдекс | 237.8 |  |  | 290 |  |  | 237.8 | 237.8 | 246 | 246 | 18% | 6 нед.
| 5 | Источник бесперебойного питания, СИПБ3КА.9-11, производитель Связь инжиниринг, прайс-лист Связь инжиниринг, позиция 8 | ДЕШК.435241.019-02 | Связь инжиниринг | шт. |  | 1 | Связь инжиниринг |  | 648 |  |  | 810 |  | 44064 | 44064 | 46678 | 46678 | 18% | 6-8 нед.
| 6 | Рельсы для монтажа ИБП (2U, 19") | Rail Kit 19" 2U | Связь инжиниринг | шт. |  | 2 | Связь инжиниринг |  | 28.8 |  |  | 36 |  | 1958.4 | 3916.8 | 2075 | 4150 | 18% | 6-8 нед.
| 7 | Модуль батарейный БМСИПБ1,5-3КА.9-11 с установкой в стойку для ИБП СИПБ1,5КА.9-11, СИПБ2КА.9-11, СИПБ3КА.9-11 | ДЕШК.563473.005 | Связь инжиниринг | шт. |  | 1 | Связь инжиниринг |  | 368 |  |  | 460 |  | 25024 | 25024 | 26509 | 26509 | 18% | 6-8 нед.
| 8 | Карта удаленного управления SNMP для ИБП, NetAgent CY504, производитель Связь инжиниринг, прайс-лист Связь инжиниринг, позиция 1 | CY504 | Связь инжиниринг | шт. |  | 1 | Связь инжиниринг |  | 148 |  |  | 185 |  | 10064 | 10064 | 10662 | 10662 | 18% | 6-8 нед.
|  | 16-й этаж | [12 empty] | 0 | 0 | 0 | 0 | 18%
|  | Монтажный шкаф для ЭКУ | [12 empty] | 0 | 0 | 0 | 0 | 18%
| 1 | Модуль вентиляторный , 2 вентилятора, с терморегулятором | R-FAN-2T | ЦМО | шт. |  | 1 | Линдекс | 3706.4 |  |  | 4520 |  |  | 3706.4 | 3706.4 | 3831 | 3831 | 18% | 6 нед. | МВ-400-2С, снят с производства
| 2 | Шнур питания с заземлением IEC 60320 C13/Schuko, 10 А / 250 В (3 × 1,0), длина 1,8 м | R-10-Cord-C13-S-1.8 | ЦМО | шт. |  | 1 | Линдекс | 237.8 |  |  | 290 |  |  | 237.8 | 237.8 | 246 | 246 | 18% | 6 нед. | 290.28 | 551
| 3 | Блок розеток Rem-10 без шнура с инд., 8 Shuko, вход IEC 60320 C14, 10A, алюм., 19" | R-10-8S-V-440-Z | ЦМО | шт. |  | 1 | Линдекс | 1746.6 |  |  | 2130 |  |  | 1746.6 | 1746.6 | 1806 | 1806 | 18% | 6 нед. | 2131.08
| 4 | Шнур (кабель) питания с заземлением IEC 60320 C13/IEC 60320 C14, 10А/250В (3x1,0), длина 1,8 м | R-10-Cord-C13-C14-1.8 | ЦМО | шт. |  | 1 | Линдекс | 237.8 |  |  | 290 |  |  | 237.8 | 237.8 | 246 | 246 | 18% | 6 нед. | 290.28
| 5 | Источник бесперебойного питания, СИПБ3КА.9-11, производитель Связь инжиниринг, прайс-лист Связь инжиниринг, позиция 8 | ДЕШК.435241.019-02 | Связь инжиниринг | шт. |  | 1 | Связь инжиниринг |  | 648 |  |  | 810 |  | 44064 | 44064 | 46678 | 46678 | 18% | 6-8 нед. | 55080.04
| 6 | Рельсы для монтажа ИБП (2U, 19") | Rail Kit 19" 2U | Связь инжиниринг | шт. |  | 2 | Связь инжиниринг |  | 28.8 |  |  | 36 |  | 1958.4 | 3916.8 | 2075 | 4150 | 18% | 6-8 нед. | 2448.5
| 7 | Модуль батарейный БМСИПБ1,5-3КА.9-11 с установкой в стойку для ИБП СИПБ1,5КА.9-11, СИПБ2КА.9-11, СИПБ3КА.9-11 | ДЕШК.563473.005 | Связь инжиниринг | шт. |  | 1 | Связь инжиниринг |  | 368 |  |  | 460 |  | 25024 | 25024 | 26509 | 26509 | 18% | 6-8 нед. | 31280.62
| 8 | Карта удаленного управления SNMP для ИБП, NetAgent CY504, производитель Связь инжиниринг, прайс-лист Связь инжиниринг, позиция 1 | CY504 | Связь инжиниринг | шт. |  | 1 | Связь инжиниринг |  | 148 |  |  | 185 |  | 10064 | 10064 | 10662 | 10662 | 18% | 6-8 нед. | 12581.16
|  | 185/2-2018-ЭОМ.СО2 Приспособление помещений 8-16 этажа для нужд ООО «Газпром ПХГ» | [12 empty] | 0 | 0 | 0 | 0 | 18% |  | 0
|  | 8 этаж (Кроссовая 08.13) | [12 empty] | 0 | 0 | 0 | 0 | 18% |  | 0
|  | ЭЛЕКТРООБОРУДОВАНИЕ | [12 empty] | 0 | 0 | 0 | 0 | 18% |  | 0
| 1 | Коробка электрическая в составе: |  |  | шт. |  | 2 | [7 empty] | 0 | 0 | 0 | 0 | 18% |  | 0
| 1.1 | Коробка распаячная 100х100х50 (с откидной крышкой), цвет: 07 RAL 7035 | GE41255 | GreenEl | шт. |  | 2 | НК | 32.19 | [5 empty] | 32.19 | 64.38 | 35 | 70 | 18% | 4 нед. | 41.3
| 1.2 | Клемма строительно-монтажная Количество подключаемых проводников – 6 Цвет – фиолетовый Степень защиты: IP20 Номинальная соединительная способность 0,75 – 2,5 мм2 | СМК 773-326 арт. UKZ-001-326 | ГК «ИЭК» | шт. |  | 6 | НК | 10.42 | [5 empty] | 10.42 | 62.52 | 11 | 66 | 18% | 4 нед. | 12.98
| 2 | Бокс с пусковым реле в составе: |  |  | компл. |  | 3 | [7 empty] | 0 | 0 | 0 | 0 | 18% |  | 0
| 2.1 | Бокс пластиковый навесной для модульного оборудования Типоразмер: 1 ряд, 9 модулей Степень защиты: IP31 Материал изготовления – полистирол Цвет – RAL 9003 Рабочая температура: от -20 до 80 °С | КМПн 2/9-1 арт. МКР42-N-09-31-01 | ГК «ИЭК» | шт. |  | 3 | НК | 189.69 | [5 empty] | 189.69 | 569.07 | 209 | 627 | 18% | 4-6 нед. | 246.62
| 2.2 | Реле пусковое, реле ограничения пускового тока Напряжение сети питания: 184-253 В, перем. ток , 50 Гц Максимальный постоянный ток нагрузки: 8 А Максимальная мощность нагрузки: 1800 ВА | Elsys-ZCP | ООО «НИЦ «ФОРС» | шт. |  | 3 | Луис | 4070 |  |  | 5500 |  |  | 4070 | 12210 | 4662 | 13986 | 18% | 6 нед. | 5501.16 | 551
| 2.3 | Клемма проходная винтовая UT 2.5 Цвет: Серый Сечение присоединяемых проводников: 1,5-4 мм2 Кол-во присоединяемых проводников: 2 | арт. 3044076 | OOO «Феникс Контакт РУС» | шт. |  | 15 | НК | 29.99 |  |  |  |  | 0.56 | 29.99 | 449.85 | 38 | 570 | 18% | 4 нед. | 44.84
| 2.4 | Клемма проходная винтовая UT 2.5 BU Цвет: Синий Сечение присоединяемых проводников: 1,5-4 мм2 Кол-во присоединяемых проводников: 2 | арт. 3044089 | OOO «Феникс Контакт РУС» | шт. |  | 15 | НК | 29.99 |  |  |  |  | 0.56 | 29.99 | 449.85 | 38 | 570 | 18% | 4 нед. | замена 3044086
| 2.5 | Клемма заземления проходная винтовая UT 2.5-PE Цвет: Желто-зеленый Сечение присоединяемых проводников: 1,5-4 мм2 Кол-во присоединяемых проводников: 2 | арт. 3044092 | OOO «Феникс Контакт РУС» | шт. |  | 15 | НК | 110.17 |  |  |  |  | 1.87 | 110.17 | 1652.55 | 124 | 1860 | 18% | 4 нед. | 146.32
| 2.6 | Крышка концевая D-UT 2,5/10 Цвет: Серай | арт. 3047028 | OOO «Феникс Контакт РУС» | шт. |  | 3 | НК | 22.39 |  |  |  |  | 0.38 | 22.39 | 67.17 | 26 | 78 | 18% | 4 нед. | 30.68
| 2.7 | Крышка концевая D-UT 2,5/10 BU Цвет: Синий | арт. 3047235 | OOO «Феникс Контакт РУС» | шт. |  | 3 | НК | 30.05 |  |  |  |  | 0.51 | 30.05 | 90.15 | 34 | 102 | 18% | 4 нед. | 40.12
| 2.8 | Перемычка FBS 5-5 Кол-во клемм: 5 Цвет: Красный | арт. 3030190 | OOO «Феникс Контакт РУС» | шт. |  | 9 | НК | 61.27 |  |  |  |  | 1.04 | 61.27 | 551.43 | 69 | 621 | 18% | 4 нед. | 81.42
| 2.9 | Стопор концевой E/NS 35 N Цвет: Серый | арт. 0800886 | OOO «Феникс Контакт РУС» | шт. |  | 6 | НК | 95.4 |  |  |  |  | 1.37 | 95.4 | 572.4 | 91 | 546 | 18% | 4 нед. | 107.38
| 3 | Розетка силовая с заземлением, 2Р+Е, со шторками, 16 А, 250 В, накладная, IP66 Размер основания: 95х95 мм | Кат. №DIS1376407 | АО «ДКС» | шт. |  | 1 | ДКС | 1742.6099 |  |  | 2345.37 |  |  | 1742.6099 | 1742.6099 | 1988 | 1988 | 18% | 4-6 нед. | 2345.84
|  | КАБЕЛИ И ПРОВОДА | [12 empty] | 0 | 0 | 0 | 0 | 18% |  | 0
| 1 | Кабель огнестойкий силовой, не распространяющий горение, с изоляцией и оболочкой из полимерных композиций, не содержащих галогенов Диаметр наружный: 13,8 мм Температура окружающей среды : от -50о до 50о С | ППГнг(А)-FRHF-0,66 3x1,5 ТУ 3500-066-21059747-2009 | АО «Электрокабель» | км |  | 0,110 | НК | 62340 | [5 empty] | 62340 | 6857.4 | 68680 | 7554.8 | 18% | 4-6 нед. | 81042.4
| 2 | Кабель огнестойкий силовой, не распространяющий горение, с изоляцией и оболочкой из полимерных композиций, не содержащих галогенов Диаметр наружный: 14,6 мм Температура окружающей среды : от -50о до 50о С | ППГнг(А)-FRHF-0,66 3x2,5 ТУ 3500-066-21059747-2009 | АО «Электрокабель» | км |  | 0,120 | НК | 85260 | [5 empty] | 85260 | 10231.2 | 93931 | 11271.72 | 18% | 4-6 нед. | 110838.58
| 3 | Кабель огнестойкий силовой, не распространяющий горение, с изоляцией и оболочкой из полимерных композиций, не содержащих галогенов | ППГнг(А)-FRHF-0,66 5x10 ТУ 3500-066-21059747-2009 | АО «Электрокабель» | км |  | 0,020 | НК | 489180 | [5 empty] | 489180 | 9783.6 | 538927 | 10778.54 | 18% | 4-6 нед. | 635933.86
| 4 | Провод одножильный для электрических установок на напряжение до 450/750 В Цвет оболочки: желто-зеленый Диаметр наружный: 4,7 мм Температура окружающей среды: от -50 до 65 оС | ПуГВ З-Ж 1х6 ТУ 16-705.501-2010 | АО «Электрокабель» | км |  | 0,04 | НК | 37190 | [5 empty] | 37190 | 1487.6 | 40972 | 1638.88 | 18% | 4 нед. | 48346.96
|  | ПРОЧИЕ МАТЕРИАЛЫ | [12 empty] | 0 | 0 | 0 | 0 | 18% |  | 0
| 1 | Бирка маркировочная квадратная для силовых кабелей напряжением до 1кВ Марка материала: мягкий пластикат Габаритные размеры: 55х55 мм | У134 IEK UZMA-BIK-Y134-S | ГК «ИЭК» | шт. |  | 50 | НК | 1.45 | [5 empty] | 1.45 | 72.5 | 2 | 100 | 18% | 4 нед. | 2.36
| 2 | Хомут кабельный Материал: Нейлон Габаритные размеры: 150х3,6 мм | UHH31-D036-150-100 | ГК «ИЭК» | упак. |  | 1 | НК | 54.03 | [5 empty] | 54.03 | 54.03 | 60 | 60 | 18% | 4 нед. | 70.8
| 3 | Наконечник кабельный медный луженый ТМЛ6-6-4 Диаметр винта: М6 Сечение жилы: 6 мм2 | арт. 40830 | Компания «Техэлектро» | шт. |  | 4 | НК | 6.19 | [5 empty] | 6.19 | 24.76 | 7 | 28 | 18% | 4 нед. | 8.26
|  | 9 этаж (Кроссовая 09.07) | [12 empty] | 0 | 0 | 0 | 0 | 18% |  | 0 | 551
|  | ЭЛЕКТРООБОРУДОВАНИЕ | [12 empty] | 0 | 0 | 0 | 0 | 18% |  | 0
| 1 | Коробка электрическая в составе: |  |  | шт. |  | 2 | [7 empty] | 0 | 0 | 0 | 0 | 18% |  | 0
| 1.1 | Коробка распаячная 100х100х50 (с откидной крышкой), цвет: 07 RAL 7035 | GE41255 | GreenEl | шт. |  | 2 | НК | 32.19 | [5 empty] | 32.19 | 64.38 | 35 | 70 | 18% | 4 нед. | 41.3
| 1.2 | Клемма строительно-монтажная Количество подключаемых проводников – 6 Цвет – фиолетовый Степень защиты: IP20 Номинальная соединительная способность 0,75 – 2,5 мм2 | СМК 773-326 арт. UKZ-001-326 | ГК «ИЭК» | шт. |  | 6 | НК | 10.42 | [5 empty] | 10.42 | 62.52 | 11 | 66 | 18% | 4 нед. | 12.98
| 2 | Бокс с пусковым реле в составе: |  |  | компл. |  | 3 | [7 empty] | 0 | 0 | 0 | 0 | 18% |  | 0
| 2.1 | Бокс пластиковый навесной для модульного оборудования Типоразмер: 1 ряд, 9 модулей Степень защиты: IP31 Материал изготовления – полистирол Цвет – RAL 9003 Рабочая температура: от -20 до 80 °С | КМПн 2/9-1 арт. МКР42-N-09-31-01 | ГК «ИЭК» | шт. |  | 3 | НК | 189.69 | [5 empty] | 189.69 | 569.07 | 209 | 627 | 18% | 4-6 нед. | 246.62
| 2.2 | Реле пусковое, реле ограничения пускового тока Напряжение сети питания: 184-253 В, перем. ток , 50 Гц Максимальный постоянный ток нагрузки: 8 А Максимальная мощность нагрузки: 1800 ВА | Elsys-ZCP | ООО «НИЦ «ФОРС» | шт. |  | 3 | Луис | 4070 |  |  | 5500 |  |  | 4070 | 12210 | 4662 | 13986 | 18% | 6 нед. | 5501.16
| 2.3 | Клемма проходная винтовая UT 2.5 Цвет: Серый Сечение присоединяемых проводников: 1,5-4 мм2 Кол-во присоединяемых проводников: 2 | арт. 3044076 | OOO «Феникс Контакт РУС» | шт. |  | 15 | НК | 29.99 |  |  |  |  | 0.56 | 29.99 | 449.85 | 38 | 570 | 18% | 4 нед. | 44.84
| 2.4 | Клемма проходная винтовая UT 2.5 BU Цвет: Синий Сечение присоединяемых проводников: 1,5-4 мм2 Кол-во присоединяемых проводников: 2 | арт. 3044089 | OOO «Феникс Контакт РУС» | шт. |  | 15 | НК | 29.99 |  |  |  |  | 0.56 | 29.99 | 449.85 | 38 | 570 | 18% | 4 нед. | 44.84
| 2.5 | Клемма заземления проходная винтовая UT 2.5-PE Цвет: Желто-зеленый Сечение присоединяемых проводников: 1,5-4 мм2 Кол-во присоединяемых проводников: 2 | арт. 3044092 | OOO «Феникс Контакт РУС» | шт. |  | 15 | НК | 110.17 |  |  |  |  | 1.87 | 110.17 | 1652.55 | 124 | 1860 | 18% | 4 нед. | 146.32
| 2.6 | Крышка концевая D-UT 2,5/10 Цвет: Серай | арт. 3047028 | OOO «Феникс Контакт РУС» | шт. |  | 3 | НК | 22.39 |  |  |  |  | 0.38 | 22.39 | 67.17 | 26 | 78 | 18% | 4 нед. | 30.68
| 2.7 | Крышка концевая D-UT 2,5/10 BU Цвет: Синий | арт. 3047235 | OOO «Феникс Контакт РУС» | шт. |  | 3 | НК | 30.05 |  |  |  |  | 0.51 | 30.05 | 90.15 | 34 | 102 | 18% | 4 нед. | 40.12
| 2.8 | Перемычка FBS 5-5 Кол-во клемм: 5 Цвет: Красный | арт. 3030190 | OOO «Феникс Контакт РУС» | шт. |  | 9 | НК | 61.27 |  |  |  |  | 1.04 | 61.27 | 551.43 | 69 | 621 | 18% | 4 нед. | 81.42
| 2.9 | Стопор концевой E/NS 35 N Цвет: Серый | арт. 0800886 | OOO «Феникс Контакт РУС» | шт. |  | 6 | НК | 95.4 |  |  |  |  | 1.37 | 95.4 | 572.4 | 91 | 546 | 18% | 4 нед. | 107.38
| 3 | Розетка силовая с заземлением, 2Р+Е, со шторками, 16 А, 250 В, накладная, IP66 Размер основания: 95х95 мм | Кат. №DIS1376407 | АО «ДКС» | шт. |  | 1 | ДКС | 1742.6099 |  |  | 2345.37 |  |  | 1742.6099 | 1742.6099 | 1988 | 1988 | 18% | 4-6 нед. | 2345.84
|  | КАБЕЛИ И ПРОВОДА | [12 empty] | 0 | 0 | 0 | 0 | 18% |  | 0
| 1 | Кабель огнестойкий силовой, не распространяющий горение, с изоляцией и оболочкой из полимерных композиций, не содержащих галогенов Диаметр наружный: 13,8 мм Температура окружающей среды : от -50о до 50о С | ППГнг(А)-FRHF-0,66 3x1,5 ТУ 3500-066-21059747-2009 | АО «Электрокабель» | км |  | 0,100 | НК | 62340 | [5 empty] | 62340 | 6234 | 68680 | 6868 | 18% | 4-6 нед. | 81042.4 | 551
| 2 | Кабель огнестойкий силовой, не распространяющий горение, с изоляцией и оболочкой из полимерных композиций, не содержащих галогенов Диаметр наружный: 14,6 мм Температура окружающей среды : от -50о до 50о С | ППГнг(А)-FRHF-0,66 3x2,5 ТУ 3500-066-21059747-2009 | АО «Электрокабель» | км |  | 0,100 | НК | 85260 | [5 empty] | 85260 | 8526 | 93931 | 9393.1 | 18% | 4-6 нед. | 110838.58
| 3 | Провод одножильный для электрических установок на напряжение до 450/750 В Цвет оболочки: желто-зеленый Диаметр наружный: 4,7 мм Температура окружающей среды: от -50 до 65 оС | ПуГВ З-Ж 1х6 ТУ 16-705.501-2010 | АО «Электрокабель» | км |  | 0,02 | НК | 37190 | [5 empty] | 37190 | 743.8 | 40972 | 819.44 | 18% | 4 нед. | 48346.96
|  | ПРОЧИЕ МАТЕРИАЛЫ | [12 empty] | 0 | 0 | 0 | 0 | 18% |  | 0
| 1 | Бирка маркировочная квадратная для силовых кабелей напряжением до 1кВ Марка материала: мягкий пластикат Габаритные размеры: 55х55 мм | У134 IEK UZMA-BIK-Y134-S | ГК «ИЭК» | шт. |  | 50 | НК | 1.45 | [5 empty] | 1.45 | 72.5 | 2 | 100 | 18% | 4 нед. | 2.36
| 2 | Хомут кабельный Материал: Нейлон Габаритные размеры: 150х3,6 мм | UHH31-D036-150-100 | ГК «ИЭК» | упак. |  | 1 | НК | 54.03 | [5 empty] | 54.03 | 54.03 | 60 | 60 | 18% | 4 нед. | 70.8
| 3 | Наконечник кабельный медный луженый ТМЛ6-6-4 Диаметр винта: М6 Сечение жилы: 6 мм2 | арт. 40830 | Компания «Техэлектро» | шт. |  | 2 | НК | 6.19 | [5 empty] | 6.19 | 12.38 | 7 | 14 | 18% | 4 нед. | 8.26
|  | 10 этаж (Кроссовая 10.07) | [12 empty] | 0 | 0 | 0 | 0 | 18% |  | 0
|  | ЭЛЕКТРООБОРУДОВАНИЕ | [12 empty] | 0 | 0 | 0 | 0 | 18% |  | 0
| 1 | Коробка электрическая в составе: |  |  | шт. |  | 2 | [7 empty] | 0 | 0 | 0 | 0 | 18% |  | 0
| 1.1 | Коробка распаячная 100х100х50 (с откидной крышкой), цвет: 07 RAL 7035 | GE41255 | GreenEl | шт. |  | 2 | НК | 32.19 | [5 empty] | 32.19 | 64.38 | 35 | 70 | 18% | 4 нед. | 41.3
| 1.2 | Клемма строительно-монтажная Количество подключаемых проводников – 6 Цвет – фиолетовый Степень защиты: IP20 Номинальная соединительная способность 0,75 – 2,5 мм2 | СМК 773-326 арт. UKZ-001-326 | ГК «ИЭК» | шт. |  | 6 | НК | 10.42 | [5 empty] | 10.42 | 62.52 | 11 | 66 | 18% | 4 нед. | 12.98
| 2 | Бокс с пусковым реле в составе: |  |  | компл. |  | 3 | [7 empty] | 0 | 0 | 0 | 0 | 18% |  | 0
| 2.1 | Бокс пластиковый навесной для модульного оборудования Типоразмер: 1 ряд, 9 модулей Степень защиты: IP31 Материал изготовления – полистирол Цвет – RAL 9003 Рабочая температура: от -20 до 80 °С | КМПн 2/9-1 арт. МКР42-N-09-31-01 | ГК «ИЭК» | шт. |  | 3 | НК | 189.69 | [5 empty] | 189.69 | 569.07 | 209 | 627 | 18% | 4-6 нед. | 246.62
| 2.2 | Реле пусковое, реле ограничения пускового тока Напряжение сети питания: 184-253 В, перем. ток , 50 Гц Максимальный постоянный ток нагрузки: 8 А Максимальная мощность нагрузки: 1800 ВА | Elsys-ZCP | ООО «НИЦ «ФОРС» | шт. |  | 3 | Луис | 4070 |  |  | 5500 |  |  | 4070 | 12210 | 4662 | 13986 | 18% | 6 нед. | 5501.16
| 2.3 | Клемма проходная винтовая UT 2.5 Цвет: Серый Сечение присоединяемых проводников: 1,5-4 мм2 Кол-во присоединяемых проводников: 2 | арт. 3044076 | OOO «Феникс Контакт РУС» | шт. |  | 15 | НК | 29.99 |  |  |  |  | 0.56 | 29.99 | 449.85 | 38 | 570 | 18% | 4 нед. | 44.84
| 2.4 | Клемма проходная винтовая UT 2.5 BU Цвет: Синий Сечение присоединяемых проводников: 1,5-4 мм2 Кол-во присоединяемых проводников: 2 | арт. 3044089 | OOO «Феникс Контакт РУС» | шт. |  | 15 | НК | 29.99 |  |  |  |  | 0.56 | 29.99 | 449.85 | 38 | 570 | 18% | 4 нед. | 44.84
| 2.5 | Клемма заземления проходная винтовая UT 2.5-PE Цвет: Желто-зеленый Сечение присоединяемых проводников: 1,5-4 мм2 Кол-во присоединяемых проводников: 2 | арт. 3044092 | OOO «Феникс Контакт РУС» | шт. |  | 15 | НК | 110.17 |  |  |  |  | 1.87 | 110.17 | 1652.55 | 124 | 1860 | 18% | 4 нед. | 146.32
| 2.6 | Крышка концевая D-UT 2,5/10 Цвет: Серай | арт. 3047028 | OOO «Феникс Контакт РУС» | шт. |  | 3 | НК | 22.39 |  |  |  |  | 0.38 | 22.39 | 67.17 | 26 | 78 | 18% | 4 нед. | 30.68 | 551
| 2.7 | Крышка концевая D-UT 2,5/10 BU Цвет: Синий | арт. 3047235 | OOO «Феникс Контакт РУС» | шт. |  | 3 | НК | 30.05 |  |  |  |  | 0.51 | 30.05 | 90.15 | 34 | 102 | 18% | 4 нед. | 40.12
| 2.8 | Перемычка FBS 5-5 Кол-во клемм: 5 Цвет: Красный | арт. 3030190 | OOO «Феникс Контакт РУС» | шт. |  | 9 | НК | 61.27 |  |  |  |  | 1.04 | 61.27 | 551.43 | 69 | 621 | 18% | 4 нед. | 81.42
| 2.9 | Стопор концевой E/NS 35 N Цвет: Серый | арт. 0800886 | OOO «Феникс Контакт РУС» | шт. |  | 6 | НК | 95.4 |  |  |  |  | 1.37 | 95.4 | 572.4 | 91 | 546 | 18% | 4 нед. | 107.38
| 3 | Розетка силовая с заземлением, 2Р+Е, со шторками, 16 А, 250 В, накладная, IP66 Размер основания: 95х95 мм | Кат. №DIS1376407 | АО «ДКС» | шт. |  | 1 | ДКС | 1742.6099 |  |  | 2345.37 |  |  | 1742.6099 | 1742.6099 | 1988 | 1988 | 18% | 4-6 нед. | 2345.84
|  | КАБЕЛИ И ПРОВОДА | [12 empty] | 0 | 0 | 0 | 0 | 18% |  | 0
| 1 | Кабель огнестойкий силовой, не распространяющий горение, с изоляцией и оболочкой из полимерных композиций, не содержащих галогенов Диаметр наружный: 13,8 мм Температура окружающей среды : от -50о до 50о С | ППГнг(А)-FRHF-0,66 3x1,5 ТУ 3500-066-21059747-2009 | АО «Электрокабель» | км |  | 0,110 | НК | 62340 | [5 empty] | 62340 | 6857.4 | 68680 | 7554.8 | 18% | 4-6 нед. | 81042.4
| 2 | Кабель огнестойкий силовой, не распространяющий горение, с изоляцией и оболочкой из полимерных композиций, не содержащих галогенов Диаметр наружный: 14,6 мм Температура окружающей среды : от -50о до 50о С | ППГнг(А)-FRHF-0,66 3x2,5 ТУ 3500-066-21059747-2009 | АО «Электрокабель» | км |  | 0,120 | НК | 85260 | [5 empty] | 85260 | 10231.2 | 93931 | 11271.72 | 18% | 4-6 нед. | 110838.58
| 3 | Провод одножильный для электрических установок на напряжение до 450/750 В Цвет оболочки: желто-зеленый Диаметр наружный: 4,7 мм Температура окружающей среды: от -50 до 65 оС | ПуГВ З-Ж 1х6 ТУ 16-705.501-2010 | АО «Электрокабель» | км |  | 0,02 | НК | 37190 | [5 empty] | 37190 | 743.8 | 40972 | 819.44 | 18% | 4 нед. | 48346.96
|  | ПРОЧИЕ МАТЕРИАЛЫ | [12 empty] | 0 | 0 | 0 | 0 | 18% |  | 0
| 1 | Бирка маркировочная квадратная для силовых кабелей напряжением до 1кВ Марка материала: мягкий пластикат Габаритные размеры: 55х55 мм | У134 IEK UZMA-BIK-Y134-S | ГК «ИЭК» | шт. |  | 50 | НК | 1.45 | [5 empty] | 1.45 | 72.5 | 2 | 100 | 18% | 4 нед. | 2.36
| 2 | Хомут кабельный Материал: Нейлон Габаритные размеры: 150х3,6 мм | UHH31-D036-150-100 | ГК «ИЭК» | упак. |  | 1 | НК | 54.03 | [5 empty] | 54.03 | 54.03 | 60 | 60 | 18% | 4 нед. | 70.8
| 3 | Наконечник кабельный медный луженый ТМЛ6-6-4 Диаметр винта: М6 Сечение жилы: 6 мм2 | арт. 40830 | Компания «Техэлектро» | шт. |  | 2 | НК | 6.19 | [5 empty] | 6.19 | 12.38 | 7 | 14 | 18% | 4 нед. | 8.26 | 551
|  | 11 этаж (Кроссовая 11.06) | [12 empty] | 0 | 0 | 0 | 0 | 18% |  | 0
|  | ЭЛЕКТРООБОРУДОВАНИЕ | [12 empty] | 0 | 0 | 0 | 0 | 18% |  | 0
| 1 | Коробка электрическая в составе: |  |  | шт. |  | 2 | [7 empty] | 0 | 0 | 0 | 0 | 18% |  | 0
| 1.1 | Коробка распаячная 100х100х50 (с откидной крышкой), цвет: 07 RAL 7035 | GE41255 | GreenEl | шт. |  | 2 | НК | 32.19 | [5 empty] | 32.19 | 64.38 | 35 | 70 | 18% | 4 нед. | 41.3
| 1.2 | Клемма строительно-монтажная Количество подключаемых проводников – 6 Цвет – фиолетовый Степень защиты: IP20 Номинальная соединительная способность 0,75 – 2,5 мм2 | СМК 773-326 арт. UKZ-001-326 | ГК «ИЭК» | шт. |  | 6 | НК | 10.42 | [5 empty] | 10.42 | 62.52 | 11 | 66 | 18% | 4 нед. | 12.98
| 2 | Бокс с пусковым реле в составе: |  |  | компл. |  | 3 | [7 empty] | 0 | 0 | 0 | 0 | 18% |  | 0
| 2.1 | Бокс пластиковый навесной для модульного оборудования Типоразмер: 1 ряд, 9 модулей Степень защиты: IP31 Материал изготовления – полистирол Цвет – RAL 9003 Рабочая температура: от -20 до 80 °С | КМПн 2/9-1 арт. МКР42-N-09-31-01 | ГК «ИЭК» | шт. |  | 3 | НК | 189.69 | [5 empty] | 189.69 | 569.07 | 209 | 627 | 18% | 4-6 нед. | 246.62
| 2.2 | Реле пусковое, реле ограничения пускового тока Напряжение сети питания: 184-253 В, перем. ток , 50 Гц Максимальный постоянный ток нагрузки: 8 А Максимальная мощность нагрузки: 1800 ВА | Elsys-ZCP | ООО «НИЦ «ФОРС» | шт. |  | 3 | Луис | 4070 |  |  | 5500 |  |  | 4070 | 12210 | 4662 | 13986 | 18% | 6 нед. | 5501.16
| 2.3 | Клемма проходная винтовая UT 2.5 Цвет: Серый Сечение присоединяемых проводников: 1,5-4 мм2 Кол-во присоединяемых проводников: 2 | арт. 3044076 | OOO «Феникс Контакт РУС» | шт. |  | 15 | НК | 29.99 |  |  |  |  | 0.56 | 29.99 | 449.85 | 38 | 570 | 18% | 4 нед. | 44.84
| 2.4 | Клемма проходная винтовая UT 2.5 BU Цвет: Синий Сечение присоединяемых проводников: 1,5-4 мм2 Кол-во присоединяемых проводников: 2 | арт. 3044089 | OOO «Феникс Контакт РУС» | шт. |  | 15 | НК | 29.99 |  |  |  |  | 0.56 | 29.99 | 449.85 | 38 | 570 | 18% | 4 нед. | 44.84
| 2.5 | Клемма заземления проходная винтовая UT 2.5-PE Цвет: Желто-зеленый Сечение присоединяемых проводников: 1,5-4 мм2 Кол-во присоединяемых проводников: 2 | арт. 3044092 | OOO «Феникс Контакт РУС» | шт. |  | 15 | НК | 110.17 |  |  |  |  | 1.87 | 110.17 | 1652.55 | 124 | 1860 | 18% | 4 нед. | 146.32
| 2.6 | Крышка концевая D-UT 2,5/10 Цвет: Серай | арт. 3047028 | OOO «Феникс Контакт РУС» | шт. |  | 3 | НК | 22.39 |  |  |  |  | 0.38 | 22.39 | 67.17 | 26 | 78 | 18% | 4 нед. | 30.68
| 2.7 | Крышка концевая D-UT 2,5/10 BU Цвет: Синий | арт. 3047235 | OOO «Феникс Контакт РУС» | шт. |  | 3 | НК | 30.05 |  |  |  |  | 0.51 | 30.05 | 90.15 | 34 | 102 | 18% | 4 нед. | 40.12
| 2.8 | Перемычка FBS 5-5 Кол-во клемм: 5 Цвет: Красный | арт. 3030190 | OOO «Феникс Контакт РУС» | шт. |  | 9 | НК | 61.27 |  |  |  |  | 1.04 | 61.27 | 551.43 | 69 | 621 | 18% | 4 нед. | 81.42
| 2.9 | Стопор концевой E/NS 35 N Цвет: Серый | арт. 0800886 | OOO «Феникс Контакт РУС» | шт. |  | 6 | НК | 95.4 |  |  |  |  | 1.37 | 95.4 | 572.4 | 91 | 546 | 18% | 4 нед. | 107.38
| 3 | Розетка силовая с заземлением, 2Р+Е, со шторками, 16 А, 250 В, накладная, IP66 Размер основания: 95х95 мм | Кат. №DIS1376407 | АО «ДКС» | шт. |  | 2 | ДКС | 1742.6099 |  |  | 2345.37 |  |  | 1742.6099 | 3485.2198 | 1988 | 3976 | 18% | 4-6 нед. | 2345.84
|  | КАБЕЛИ И ПРОВОДА | [12 empty] | 0 | 0 | 0 | 0 | 18% |  | 0
| 1 | Кабель огнестойкий силовой, не распространяющий горение, с изоляцией и оболочкой из полимерных композиций, не содержащих галогенов Диаметр наружный: 13,8 мм Температура окружающей среды : от -50о до 50о С | ППГнг(А)-FRHF-0,66 3x1,5 ТУ 3500-066-21059747-2009 | АО «Электрокабель» | км |  | 0,12 | НК | 62340 | [5 empty] | 62340 | 7480.8 | 68680 | 8241.6 | 18% | 4-6 нед. | 81042.4 | 551
| 2 | Кабель огнестойкий силовой, не распространяющий горение, с изоляцией и оболочкой из полимерных композиций, не содержащих галогенов Диаметр наружный: 14,6 мм Температура окружающей среды : от -50о до 50о С | ППГнг(А)-FRHF-0,66 3x2,5 ТУ 3500-066-21059747-2009 | АО «Электрокабель» | км |  | 0,14 | НК | 85260 | [5 empty] | 85260 | 11936.4 | 93931 | 13150.34 | 18% | 4-6 нед. | 110838.58
| 3 | Провод одножильный для электрических установок на напряжение до 450/750 В Цвет оболочки: желто-зеленый Диаметр наружный: 4,7 мм Температура окружающей среды: от -50 до 65 оС | ПуГВ З-Ж 1х6 ТУ 16-705.501-2010 | АО «Электрокабель» | км |  | 0,02 | НК | 37190 | [5 empty] | 37190 | 743.8 | 40972 | 819.44 | 18% | 4 нед. | 48346.96
|  | ПРОЧИЕ МАТЕРИАЛЫ | [12 empty] | 0 | 0 | 0 | 0 | 18% |  | 0
| 1 | Бирка маркировочная квадратная для силовых кабелей напряжением до 1кВ Марка материала: мягкий пластикат Габаритные размеры: 55х55 мм | У134 IEK UZMA-BIK-Y134-S | ГК «ИЭК» | шт. |  | 60 | НК | 1.45 | [5 empty] | 1.45 | 87 | 2 | 120 | 18% | 4 нед. | 2.36
| 2 | Хомут кабельный Материал: Нейлон Габаритные размеры: 150х3,6 мм | UHH31-D036-150-100 | ГК «ИЭК» | упак. |  | 1 | НК | 54.03 | [5 empty] | 54.03 | 54.03 | 60 | 60 | 18% | 4 нед. | 70.8
| 3 | Наконечник кабельный медный луженый ТМЛ6-6-4 Диаметр винта: М6 Сечение жилы: 6 мм2 | арт. 40830 | Компания «Техэлектро» | шт. |  | 2 | НК | 6.19 | [5 empty] | 6.19 | 12.38 | 7 | 14 | 18% | 4 нед. | 8.26
|  | 12 этаж (Кроссовая 12.33) | [12 empty] | 0 | 0 | 0 | 0 | 18% |  | 0
|  | ЭЛЕКТРООБОРУДОВАНИЕ | [12 empty] | 0 | 0 | 0 | 0 | 18% |  | 0
| 1 | Коробка электрическая в составе: |  |  | шт. |  | 2 | [7 empty] | 0 | 0 | 0 | 0 | 18% |  | 0
| 1.1 | Коробка распаячная 100х100х50 (с откидной крышкой), цвет: 07 RAL 7035 | GE41255 | GreenEl | шт. |  | 2 | НК | 32.19 | [5 empty] | 32.19 | 64.38 | 35 | 70 | 18% | 4 нед. | 41.3
| 1.2 | Клемма строительно-монтажная Количество подключаемых проводников – 6 Цвет – фиолетовый Степень защиты: IP20 Номинальная соединительная способность 0,75 – 2,5 мм2 | СМК 773-326 арт. UKZ-001-326 | ГК «ИЭК» | шт. |  | 6 | НК | 10.42 | [5 empty] | 10.42 | 62.52 | 11 | 66 | 18% | 4 нед. | 12.98
| 2 | Бокс с пусковым реле в составе: |  |  | компл. |  | 3 | [7 empty] | 0 | 0 | 0 | 0 | 18% |  | 0
| 2.1 | Бокс пластиковый навесной для модульного оборудования Типоразмер: 1 ряд, 9 модулей Степень защиты: IP31 Материал изготовления – полистирол Цвет – RAL 9003 Рабочая температура: от -20 до 80 °С | КМПн 2/9-1 арт. МКР42-N-09-31-01 | ГК «ИЭК» | шт. |  | 3 | НК | 189.69 | [5 empty] | 189.69 | 569.07 | 209 | 627 | 18% | 4-6 нед. | 246.62
| 2.2 | Реле пусковое, реле ограничения пускового тока Напряжение сети питания: 184-253 В, перем. ток , 50 Гц Максимальный постоянный ток нагрузки: 8 А Максимальная мощность нагрузки: 1800 ВА | Elsys-ZCP | ООО «НИЦ «ФОРС» | шт. |  | 3 | Луис | 4070 |  |  | 5500 |  |  | 4070 | 12210 | 4662 | 13986 | 18% | 6 нед. | 5501.16
| 2.3 | Клемма проходная винтовая UT 2.5 Цвет: Серый Сечение присоединяемых проводников: 1,5-4 мм2 Кол-во присоединяемых проводников: 2 | арт. 3044076 | OOO «Феникс Контакт РУС» | шт. |  | 15 | НК | 29.99 |  |  |  |  | 0.56 | 29.99 | 449.85 | 38 | 570 | 18% | 4 нед. | 44.84
| 2.4 | Клемма проходная винтовая UT 2.5 BU Цвет: Синий Сечение присоединяемых проводников: 1,5-4 мм2 Кол-во присоединяемых проводников: 2 | арт. 3044089 | OOO «Феникс Контакт РУС» | шт. |  | 15 | НК | 29.99 |  |  |  |  | 0.56 | 29.99 | 449.85 | 38 | 570 | 18% | 4 нед. | 44.84
| 2.5 | Клемма заземления проходная винтовая UT 2.5-PE Цвет: Желто-зеленый Сечение присоединяемых проводников: 1,5-4 мм2 Кол-во присоединяемых проводников: 2 | арт. 3044092 | OOO «Феникс Контакт РУС» | шт. |  | 15 | НК | 110.17 |  |  |  |  | 1.87 | 110.17 | 1652.55 | 124 | 1860 | 18% | 4 нед. | 146.32 | 551
| 2.6 | Крышка концевая D-UT 2,5/10 Цвет: Серай | арт. 3047028 | OOO «Феникс Контакт РУС» | шт. |  | 3 | НК | 22.39 |  |  |  |  | 0.38 | 22.39 | 67.17 | 26 | 78 | 18% | 4 нед. | 30.68
| 2.7 | Крышка концевая D-UT 2,5/10 BU Цвет: Синий | арт. 3047235 | OOO «Феникс Контакт РУС» | шт. |  | 3 | НК | 30.05 |  |  |  |  | 0.51 | 30.05 | 90.15 | 34 | 102 | 18% | 4 нед. | 40.12
| 2.8 | Перемычка FBS 5-5 Кол-во клемм: 5 Цвет: Красный | арт. 3030190 | OOO «Феникс Контакт РУС» | шт. |  | 9 | НК | 61.27 |  |  |  |  | 1.04 | 61.27 | 551.43 | 69 | 621 | 18% | 4 нед. | 81.42
| 2.9 | Стопор концевой E/NS 35 N Цвет: Серый | арт. 0800886 | OOO «Феникс Контакт РУС» | шт. |  | 6 | НК | 95.4 |  |  |  |  | 1.37 | 95.4 | 572.4 | 91 | 546 | 18% | 4 нед. | 107.38
| 3 | Розетка силовая с заземлением, 2Р+Е, со шторками, 16 А, 250 В, накладная, IP66 Размер основания: 95х95 мм | Кат. №DIS1376407 | АО «ДКС» | шт. |  | 1 | ДКС | 1742.6099 |  |  | 2345.37 |  |  | 1742.6099 | 1742.6099 | 1988 | 1988 | 18% | 4-6 нед. | 2345.84
|  | КАБЕЛИ И ПРОВОДА | [12 empty] | 0 | 0 | 0 | 0 | 18% |  | 0
| 1 | Кабель огнестойкий силовой, не распространяющий горение, с изоляцией и оболочкой из полимерных композиций, не содержащих галогенов Диаметр наружный: 13,8 мм Температура окружающей среды : от -50о до 50о С | ППГнг(А)-FRHF-0,66 3x1,5 ТУ 3500-066-21059747-2009 | АО «Электрокабель» | км |  | 0,110 | НК | 62340 | [5 empty] | 62340 | 6857.4 | 68680 | 7554.8 | 18% | 4-6 нед. | 81042.4
| 2 | Кабель огнестойкий силовой, не распространяющий горение, с изоляцией и оболочкой из полимерных композиций, не содержащих галогенов Диаметр наружный: 14,6 мм Температура окружающей среды : от -50о до 50о С | ППГнг(А)-FRHF-0,66 3x2,5 ТУ 3500-066-21059747-2009 | АО «Электрокабель» | км |  | 0,120 | НК | 85260 | [5 empty] | 85260 | 10231.2 | 93931 | 11271.72 | 18% | 4-6 нед. | 110838.58
| 3 | Провод одножильный для электрических установок на напряжение до 450/750 В Цвет оболочки: желто-зеленый Диаметр наружный: 4,7 мм Температура окружающей среды: от -50 до 65 оС | ПуГВ З-Ж 1х6 ТУ 16-705.501-2010 | АО «Электрокабель» | км |  | 0,02 | НК | 37190 | [5 empty] | 37190 | 743.8 | 40972 | 819.44 | 18% | 4 нед. | 48346.96
|  | ПРОЧИЕ МАТЕРИАЛЫ | [12 empty] | 0 | 0 | 0 | 0 | 18% |  | 0
| 1 | Бирка маркировочная квадратная для силовых кабелей напряжением до 1кВ Марка материала: мягкий пластикат Габаритные размеры: 55х55 мм | У134 IEK UZMA-BIK-Y134-S | ГК «ИЭК» | шт. |  | 50 | НК | 1.45 | [5 empty] | 1.45 | 72.5 | 2 | 100 | 18% | 4 нед. | 2.36
| 2 | Хомут кабельный Материал: Нейлон Габаритные размеры: 150х3,6 мм | UHH31-D036-150-100 | ГК «ИЭК» | упак. |  | 1 | НК | 54.03 | [5 empty] | 54.03 | 54.03 | 60 | 60 | 18% | 4 нед. | 70.8
| 3 | Наконечник кабельный медный луженый ТМЛ6-6-4 Диаметр винта: М6 Сечение жилы: 6 мм2 | арт. 40830 | Компания «Техэлектро» | шт. |  | 2 | НК | 6.19 | [5 empty] | 6.19 | 12.38 | 7 | 14 | 18% | 4 нед. | 8.26
|  | 13 этаж (Кроссовая 13.08) | [12 empty] | 0 | 0 | 0 | 0 | 18% |  | 0
|  | ЭЛЕКТРООБОРУДОВАНИЕ | [12 empty] | 0 | 0 | 0 | 0 | 18% |  | 0
| 1 | Коробка электрическая в составе: |  |  | шт. |  | 2 | [7 empty] | 0 | 0 | 0 | 0 | 18% |  | 0
| 1.1 | Коробка распаячная 100х100х50 (с откидной крышкой), цвет: 07 RAL 7035 | GE41255 | GreenEl | шт. |  | 2 | НК | 32.19 | [5 empty] | 32.19 | 64.38 | 35 | 70 | 18% | 4 нед. | 41.3
| 1.2 | Клемма строительно-монтажная Количество подключаемых проводников – 6 Цвет – фиолетовый Степень защиты: IP20 Номинальная соединительная способность 0,75 – 2,5 мм2 | СМК 773-326 арт. UKZ-001-326 | ГК «ИЭК» | шт. |  | 6 | НК | 10.42 | [5 empty] | 10.42 | 62.52 | 11 | 66 | 18% | 4 нед. | 12.98 | 551
| 2 | Бокс с пусковым реле в составе: |  |  | компл. |  | 3 | [7 empty] | 0 | 0 | 0 | 0 | 18% |  | 0
| 2.1 | Бокс пластиковый навесной для модульного оборудования Типоразмер: 1 ряд, 9 модулей Степень защиты: IP31 Материал изготовления – полистирол Цвет – RAL 9003 Рабочая температура: от -20 до 80 °С | КМПн 2/9-1 арт. МКР42-N-09-31-01 | ГК «ИЭК» | шт. |  | 3 | НК | 189.69 | [5 empty] | 189.69 | 569.07 | 209 | 627 | 18% | 4-6 нед. | 246.62
| 2.2 | Реле пусковое, реле ограничения пускового тока Напряжение сети питания: 184-253 В, перем. ток , 50 Гц Максимальный постоянный ток нагрузки: 8 А Максимальная мощность нагрузки: 1800 ВА | Elsys-ZCP | ООО «НИЦ «ФОРС» | шт. |  | 3 | Луис | 4070 |  |  | 5500 |  |  | 4070 | 12210 | 4662 | 13986 | 18% | 6 нед. | 5501.16
| 2.3 | Клемма проходная винтовая UT 2.5 Цвет: Серый Сечение присоединяемых проводников: 1,5-4 мм2 Кол-во присоединяемых проводников: 2 | арт. 3044076 | OOO «Феникс Контакт РУС» | шт. |  | 15 | НК | 29.99 |  |  |  |  | 0.56 | 29.99 | 449.85 | 38 | 570 | 18% | 4 нед. | 44.84
| 2.4 | Клемма проходная винтовая UT 2.5 BU Цвет: Синий Сечение присоединяемых проводников: 1,5-4 мм2 Кол-во присоединяемых проводников: 2 | арт. 3044089 | OOO «Феникс Контакт РУС» | шт. |  | 15 | НК | 29.99 |  |  |  |  | 0.56 | 29.99 | 449.85 | 38 | 570 | 18% | 4 нед. | 44.84
| 2.5 | Клемма заземления проходная винтовая UT 2.5-PE Цвет: Желто-зеленый Сечение присоединяемых проводников: 1,5-4 мм2 Кол-во присоединяемых проводников: 2 | арт. 3044092 | OOO «Феникс Контакт РУС» | шт. |  | 5 | НК | 110.17 |  |  |  |  | 1.87 | 110.17 | 550.85 | 124 | 620 | 18% | 4 нед. | 146.32
| 2.6 | Крышка концевая D-UT 2,5/10 Цвет: Серай | арт. 3047028 | OOO «Феникс Контакт РУС» | шт. |  | 3 | НК | 22.39 |  |  |  |  | 0.38 | 22.39 | 67.17 | 26 | 78 | 18% | 4 нед. | 30.68
| 2.7 | Крышка концевая D-UT 2,5/10 BU Цвет: Синий | арт. 3047235 | OOO «Феникс Контакт РУС» | шт. |  | 3 | НК | 30.05 |  |  |  |  | 0.51 | 30.05 | 90.15 | 34 | 102 | 18% | 4 нед. | 40.12
| 2.8 | Перемычка FBS 5-5 Кол-во клемм: 5 Цвет: Красный | арт. 3030190 | OOO «Феникс Контакт РУС» | шт. |  | 9 | НК | 61.27 |  |  |  |  | 1.04 | 61.27 | 551.43 | 69 | 621 | 18% | 4 нед. | 81.42
| 2.9 | Стопор концевой E/NS 35 N Цвет: Серый | арт. 0800886 | OOO «Феникс Контакт РУС» | шт. |  | 6 | НК | 95.4 |  |  |  |  | 1.37 | 95.4 | 572.4 | 91 | 546 | 18% | 4 нед. | 107.38
| 3 | Розетка силовая с заземлением, 2Р+Е, со шторками, 16 А, 250 В, накладная, IP66 Размер основания: 95х95 мм | Кат. №DIS1376407 | АО «ДКС» | шт. |  | 1 | ДКС | 1742.6099 |  |  | 2345.37 |  |  | 1742.6099 | 1742.6099 | 1988 | 1988 | 18% | 4-6 нед. | 2345.84
|  | КАБЕЛИ И ПРОВОДА | [12 empty] | 0 | 0 | 0 | 0 | 18% |  | 0
| 1 | Кабель огнестойкий силовой, не распространяющий горение, с изоляцией и оболочкой из полимерных композиций, не содержащих галогенов Диаметр наружный: 13,8 мм Температура окружающей среды : от -50о до 50о С | ППГнг(А)-FRHF-0,66 3x1,5 ТУ 3500-066-21059747-2009 | АО «Электрокабель» | км |  | 0,11 | НК | 62340 | [5 empty] | 62340 | 6857.4 | 68680 | 7554.8 | 18% | 4-6 нед. | 81042.4
| 2 | Кабель огнестойкий силовой, не распространяющий горение, с изоляцией и оболочкой из полимерных композиций, не содержащих галогенов Диаметр наружный: 14,6 мм Температура окружающей среды : от -50о до 50о С | ППГнг(А)-FRHF-0,66 3x2,5 ТУ 3500-066-21059747-2009 | АО «Электрокабель» | км |  | 0,12 | НК | 85260 | [5 empty] | 85260 | 10231.2 | 93931 | 11271.72 | 18% | 4-6 нед. | 110838.58
| 3 | Провод одножильный для электрических установок на напряжение до 450/750 В Цвет оболочки: желто-зеленый Диаметр наружный: 4,7 мм Температура окружающей среды: от -50 до 65 оС | ПуГВ З-Ж 1х6 ТУ 16-705.501-2010 | АО «Электрокабель» | км |  | 0,02 | НК | 37190 | [5 empty] | 37190 | 743.8 | 40972 | 819.44 | 18% | 4 нед. | 48346.96 | 551
|  | ПРОЧИЕ МАТЕРИАЛЫ | [12 empty] | 0 | 0 | 0 | 0 | 18% |  | 0
| 1 | Бирка маркировочная квадратная для силовых кабелей напряжением до 1кВ Марка материала: мягкий пластикат Габаритные размеры: 55х55 мм | У134 IEK UZMA-BIK-Y134-S | ГК «ИЭК» | шт. |  | 50 | НК | 1.45 | [5 empty] | 1.45 | 72.5 | 2 | 100 | 18% | 4 нед. | 2.36
| 2 | Хомут кабельный Материал: Нейлон Габаритные размеры: 150х3,6 мм | UHH31-D036-150-100 | ГК «ИЭК» | упак. |  | 1 | НК | 54.03 | [5 empty] | 54.03 | 54.03 | 60 | 60 | 18% | 4 нед. | 70.8
| 3 | Наконечник кабельный медный луженый ТМЛ6-6-4 Диаметр винта: М6 Сечение жилы: 6 мм2 | арт. 40830 | Компания «Техэлектро» | шт. |  | 2 | НК | 6.19 | [5 empty] | 6.19 | 12.38 | 7 | 14 | 18% | 4 нед. | 8.26
|  | 14 этаж (Кроссовая 14.11) | [12 empty] | 0 | 0 | 0 | 0 | 18% |  | 0
|  | ЭЛЕКТРООБОРУДОВАНИЕ | [12 empty] | 0 | 0 | 0 | 0 | 18% |  | 0
| 1 | Коробка электрическая в составе: |  |  | шт. |  | 2 | [7 empty] | 0 | 0 | 0 | 0 | 18% |  | 0
| 1.1 | Коробка распаячная 100х100х50 (с откидной крышкой), цвет: 07 RAL 7035 | GE41255 | GreenEl | шт. |  | 2 | НК | 32.19 | [5 empty] | 32.19 | 64.38 | 35 | 70 | 18% | 4 нед. | 41.3
| 1.2 | Клемма строительно-монтажная Количество подключаемых проводников – 6 Цвет – фиолетовый Степень защиты: IP20 Номинальная соединительная способность 0,75 – 2,5 мм2 | СМК 773-326 арт. UKZ-001-326 | ГК «ИЭК» | шт. |  | 6 | НК | 10.42 | [5 empty] | 10.42 | 62.52 | 11 | 66 | 18% | 4 нед. | 12.98
| 2 | Бокс с пусковым реле в составе: |  |  | компл. |  | 3 | [7 empty] | 0 | 0 | 0 | 0 | 18% |  | 0
| 2.1 | Бокс пластиковый навесной для модульного оборудования Типоразмер: 1 ряд, 9 модулей Степень защиты: IP31 Материал изготовления – полистирол Цвет – RAL 9003 Рабочая температура: от -20 до 80 °С | КМПн 2/9-1 арт. МКР42-N-09-31-01 | ГК «ИЭК» | шт. |  | 3 | НК | 189.69 | [5 empty] | 189.69 | 569.07 | 209 | 627 | 18% | 4-6 нед. | 246.62
| 2.2 | Реле пусковое, реле ограничения пускового тока Напряжение сети питания: 184-253 В, перем. ток , 50 Гц Максимальный постоянный ток нагрузки: 8 А Максимальная мощность нагрузки: 1800 ВА | Elsys-ZCP | ООО «НИЦ «ФОРС» | шт. |  | 3 | Луис | 4070 |  |  | 5500 |  |  | 4070 | 12210 | 4662 | 13986 | 18% | 6 нед. | 5501.16
| 2.3 | Клемма проходная винтовая UT 2.5 Цвет: Серый Сечение присоединяемых проводников: 1,5-4 мм2 Кол-во присоединяемых проводников: 2 | арт. 3044076 | OOO «Феникс Контакт РУС» | шт. |  | 15 | НК | 29.99 |  |  |  |  | 0.56 | 29.99 | 449.85 | 38 | 570 | 18% | 4 нед. | 44.84
| 2.4 | Клемма проходная винтовая UT 2.5 BU Цвет: Синий Сечение присоединяемых проводников: 1,5-4 мм2 Кол-во присоединяемых проводников: 2 | арт. 3044089 | OOO «Феникс Контакт РУС» | шт. |  | 15 | НК | 29.99 |  |  |  |  | 0.56 | 29.99 | 449.85 | 38 | 570 | 18% | 4 нед. | 44.84
| 2.5 | Клемма заземления проходная винтовая UT 2.5-PE Цвет: Желто-зеленый Сечение присоединяемых проводников: 1,5-4 мм2 Кол-во присоединяемых проводников: 2 | арт. 3044092 | OOO «Феникс Контакт РУС» | шт. |  | 15 | НК | 110.17 |  |  |  |  | 1.87 | 110.17 | 1652.55 | 124 | 1860 | 18% | 4 нед. | 146.32
| 2.6 | Крышка концевая D-UT 2,5/10 Цвет: Серай | арт. 3047028 | OOO «Феникс Контакт РУС» | шт. |  | 3 | НК | 22.39 |  |  |  |  | 0.38 | 22.39 | 67.17 | 26 | 78 | 18% | 4 нед. | 30.68
| 2.7 | Крышка концевая D-UT 2,5/10 BU Цвет: Синий | арт. 3047235 | OOO «Феникс Контакт РУС» | шт. |  | 3 | НК | 30.05 |  |  |  |  | 0.51 | 30.05 | 90.15 | 34 | 102 | 18% | 4 нед. | 40.12
| 2.8 | Перемычка FBS 5-5 Кол-во клемм: 5 Цвет: Красный | арт. 3030190 | OOO «Феникс Контакт РУС» | шт. |  | 9 | НК | 61.27 |  |  |  |  | 1.04 | 61.27 | 551.43 | 69 | 621 | 18% | 4 нед. | 81.42 | 551
| 2.9 | Стопор концевой E/NS 35 N Цвет: Серый | арт. 0800886 | OOO «Феникс Контакт РУС» | шт. |  | 6 | НК | 95.4 |  |  |  |  | 1.37 | 95.4 | 572.4 | 91 | 546 | 18% | 4 нед. | 107.38
| 3 | Розетка силовая с заземлением, 2Р+Е, со шторками, 16 А, 250 В, накладная, IP66 Размер основания: 95х95 мм | Кат. №DIS1376407 | АО «ДКС» | шт. |  | 1 | ДКС | 1742.6099 |  |  | 2345.37 |  |  | 1742.6099 | 1742.6099 | 1988 | 1988 | 18% | 4-6 нед. | 2345.84
|  | КАБЕЛИ И ПРОВОДА | [12 empty] | 0 | 0 | 0 | 0 | 18% |  | 0
| 1 | Кабель огнестойкий силовой, не распространяющий горение, с изоляцией и оболочкой из полимерных композиций, не содержащих галогенов Диаметр наружный: 13,8 мм Температура окружающей среды : от -50о до 50о С | ППГнг(А)-FRHF-0,66 3x1,5 ТУ 3500-066-21059747-2009 | АО «Электрокабель» | км |  | 0,120 | НК | 62340 | [5 empty] | 62340 | 7480.8 | 68680 | 8241.6 | 18% | 4-6 нед. | 81042.4
| 2 | Кабель огнестойкий силовой, не распространяющий горение, с изоляцией и оболочкой из полимерных композиций, не содержащих галогенов Диаметр наружный: 14,6 мм Температура окружающей среды : от -50о до 50о С | ППГнг(А)-FRHF-0,66 3x2,5 ТУ 3500-066-21059747-2009 | АО «Электрокабель» | км |  | 0,120 | НК | 85260 | [5 empty] | 85260 | 10231.2 | 93931 | 11271.72 | 18% | 4-6 нед. | 110838.58
| 3 | Провод одножильный для электрических установок на напряжение до 450/750 В Цвет оболочки: желто-зеленый Диаметр наружный: 4,7 мм Температура окружающей среды: от -50 до 65 оС | ПуГВ З-Ж 1х6 ТУ 16-705.501-2010 | АО «Электрокабель» | км |  | 0,02 | НК | 37190 | [5 empty] | 37190 | 743.8 | 40972 | 819.44 | 18% | 4 нед. | 48346.96
|  | ПРОЧИЕ МАТЕРИАЛЫ | [12 empty] | 0 | 0 | 0 | 0 | 18% |  | 0
| 1 | Бирка маркировочная квадратная для силовых кабелей напряжением до 1кВ Марка материала: мягкий пластикат Габаритные размеры: 55х55 мм | У134 IEK UZMA-BIK-Y134-S | ГК «ИЭК» | шт. |  | 50 | НК | 1.45 | [5 empty] | 1.45 | 72.5 | 2 | 100 | 18% | 4 нед. | 2.36
| 2 | Хомут кабельный Материал: Нейлон Габаритные размеры: 150х3,6 мм | UHH31-D036-150-100 | ГК «ИЭК» | упак. |  | 1 | НК | 54.03 | [5 empty] | 54.03 | 54.03 | 60 | 60 | 18% | 4 нед. | 70.8
| 3 | Наконечник кабельный медный луженый ТМЛ6-6-4 Диаметр винта: М6 Сечение жилы: 6 мм2 | арт. 40830 | Компания «Техэлектро» | шт. |  | 2 | НК | 6.19 | [5 empty] | 6.19 | 12.38 | 7 | 14 | 18% | 4 нед. | 8.26
|  | 15 этаж (Кроссовая 15.05) | [12 empty] | 0 | 0 | 0 | 0 | 18% |  | 0
|  | ЭЛЕКТРООБОРУДОВАНИЕ | [12 empty] | 0 | 0 | 0 | 0 | 18% |  | 0
| 1 | Коробка электрическая в составе: |  |  | шт. |  | 2 | [7 empty] | 0 | 0 | 0 | 0 | 18% |  | 0
| 1.1 | Коробка распаячная 100х100х50 (с откидной крышкой), цвет: 07 RAL 7035 | GE41255 | GreenEl | шт. |  | 2 | НК | 32.19 | [5 empty] | 32.19 | 64.38 | 35 | 70 | 18% | 4 нед. | 41.3
| 1.2 | Клемма строительно-монтажная Количество подключаемых проводников – 6 Цвет – фиолетовый Степень защиты: IP20 Номинальная соединительная способность 0,75 – 2,5 мм2 | СМК 773-326 арт. UKZ-001-326 | ГК «ИЭК» | шт. |  | 6 | НК | 10.42 | [5 empty] | 10.42 | 62.52 | 11 | 66 | 18% | 4 нед. | 12.98
| 2 | Бокс с пусковым реле в составе: |  |  | компл. |  | 3 | [7 empty] | 0 | 0 | 0 | 0 | 18% |  | 0
| 2.1 | Бокс пластиковый навесной для модульного оборудования Типоразмер: 1 ряд, 9 модулей Степень защиты: IP31 Материал изготовления – полистирол Цвет – RAL 9003 Рабочая температура: от -20 до 80 °С | КМПн 2/9-1 арт. МКР42-N-09-31-01 | ГК «ИЭК» | шт. |  | 3 | НК | 189.69 | [5 empty] | 189.69 | 569.07 | 209 | 627 | 18% | 4-6 нед. | 246.62 | 551
| 2.2 | Реле пусковое, реле ограничения пускового тока Напряжение сети питания: 184-253 В, перем. ток , 50 Гц Максимальный постоянный ток нагрузки: 8 А Максимальная мощность нагрузки: 1800 ВА | Elsys-ZCP | ООО «НИЦ «ФОРС» | шт. |  | 3 | Луис | 4070 |  |  | 5500 |  |  | 4070 | 12210 | 4662 | 13986 | 18% | 6 нед. | 5501.16
| 2.3 | Клемма проходная винтовая UT 2.5 Цвет: Серый Сечение присоединяемых проводников: 1,5-4 мм2 Кол-во присоединяемых проводников: 2 | арт. 3044076 | OOO «Феникс Контакт РУС» | шт. |  | 15 | НК | 29.99 |  |  |  |  | 0.56 | 29.99 | 449.85 | 38 | 570 | 18% | 4 нед. | 44.84
| 2.4 | Клемма проходная винтовая UT 2.5 BU Цвет: Синий Сечение присоединяемых проводников: 1,5-4 мм2 Кол-во присоединяемых проводников: 2 | арт. 3044089 | OOO «Феникс Контакт РУС» | шт. |  | 15 | НК | 29.99 |  |  |  |  | 0.56 | 29.99 | 449.85 | 38 | 570 | 18% | 4 нед. | 44.84
| 2.5 | Клемма заземления проходная винтовая UT 2.5-PE Цвет: Желто-зеленый Сечение присоединяемых проводников: 1,5-4 мм2 Кол-во присоединяемых проводников: 2 | арт. 3044092 | OOO «Феникс Контакт РУС» | шт. |  | 15 | НК | 110.17 |  |  |  |  | 1.87 | 110.17 | 1652.55 | 124 | 1860 | 18% | 4 нед. | 146.32
| 2.6 | Крышка концевая D-UT 2,5/10 Цвет: Серай | арт. 3047028 | OOO «Феникс Контакт РУС» | шт. |  | 3 | НК | 22.39 |  |  |  |  | 0.38 | 22.39 | 67.17 | 26 | 78 | 18% | 4 нед. | 30.68
| 2.7 | Крышка концевая D-UT 2,5/10 BU Цвет: Синий | арт. 3047235 | OOO «Феникс Контакт РУС» | шт. |  | 3 | НК | 30.05 |  |  |  |  | 0.51 | 30.05 | 90.15 | 34 | 102 | 18% | 4 нед. | 40.12
| 2.8 | Перемычка FBS 5-5 Кол-во клемм: 5 Цвет: Красный | арт. 3030190 | OOO «Феникс Контакт РУС» | шт. |  | 9 | НК | 61.27 |  |  |  |  | 1.04 | 61.27 | 551.43 | 69 | 621 | 18% | 4 нед. | 81.42
| 2.9 | Стопор концевой E/NS 35 N Цвет: Серый | арт. 0800886 | OOO «Феникс Контакт РУС» | шт. |  | 6 | НК | 95.4 |  |  |  |  | 1.37 | 95.4 | 572.4 | 91 | 546 | 18% | 4 нед. | 107.38
| 3 | Розетка силовая с заземлением, 2Р+Е, со шторками, 16 А, 250 В, накладная, IP66 Размер основания: 95х95 мм | Кат. №DIS1376407 | АО «ДКС» | шт. |  | 1 | ДКС | 1742.6099 |  |  | 2345.37 |  |  | 1742.6099 | 1742.6099 | 1988 | 1988 | 18% | 4-6 нед. | 2345.84
|  | КАБЕЛИ И ПРОВОДА | [12 empty] | 0 | 0 | 0 | 0 | 18% |  | 0
| 1 | Кабель огнестойкий силовой, не распространяющий горение, с изоляцией и оболочкой из полимерных композиций, не содержащих галогенов Диаметр наружный: 13,8 мм Температура окружающей среды : от -50о до 50о С | ППГнг(А)-FRHF-0,66 3x1,5 ТУ 3500-066-21059747-2009 | АО «Электрокабель» | км |  | 0,11 | НК | 62340 | [5 empty] | 62340 | 6857.4 | 68680 | 7554.8 | 18% | 4-6 нед. | 81042.4
| 2 | Кабель огнестойкий силовой, не распространяющий горение, с изоляцией и оболочкой из полимерных композиций, не содержащих галогенов Диаметр наружный: 14,6 мм Температура окружающей среды : от -50о до 50о С | ППГнг(А)-FRHF-0,66 3x2,5 ТУ 3500-066-21059747-2009 | АО «Электрокабель» | км |  | 0,12 | НК | 85260 | [5 empty] | 85260 | 10231.2 | 93931 | 11271.72 | 18% | 4-6 нед. | 110838.58
| 3 | Провод одножильный для электрических установок на напряжение до 450/750 В Цвет оболочки: желто-зеленый Диаметр наружный: 4,7 мм Температура окружающей среды: от -50 до 65 оС | ПуГВ З-Ж 1х6 ТУ 16-705.501-2010 | АО «Электрокабель» | км |  | 0,02 | НК | 37190 | [5 empty] | 37190 | 743.8 | 40972 | 819.44 | 18% | 4 нед. | 48346.96
|  | ПРОЧИЕ МАТЕРИАЛЫ | [12 empty] | 0 | 0 | 0 | 0 | 18% |  | 0
| 1 | Бирка маркировочная квадратная для силовых кабелей напряжением до 1кВ Марка материала: мягкий пластикат Габаритные размеры: 55х55 мм | У134 IEK UZMA-BIK-Y134-S | ГК «ИЭК» | шт. |  | 50 | НК | 1.45 | [5 empty] | 1.45 | 72.5 | 2 | 100 | 18% | 4 нед. | 2.36
| 2 | Хомут кабельный Материал: Нейлон Габаритные размеры: 150х3,6 мм | UHH31-D036-150-100 | ГК «ИЭК» | упак. |  | 1 | НК | 54.03 | [5 empty] | 54.03 | 54.03 | 60 | 60 | 18% | 4 нед. | 70.8
| 3 | Наконечник кабельный медный луженый ТМЛ6-6-4 Диаметр винта: М6 Сечение жилы: 6 мм2 | арт. 40830 | Компания «Техэлектро» | шт. |  | 2 | НК | 6.19 | [5 empty] | 6.19 | 12.38 | 7 | 14 | 18% | 4 нед. | 8.26 | 551
|  | 16 этаж (Кроссовая 16.31) | [12 empty] | 0 | 0 | 0 | 0 | 18% |  | 0
|  | ЭЛЕКТРООБОРУДОВАНИЕ | [12 empty] | 0 | 0 | 0 | 0 | 18% |  | 0
| 1 | Коробка электрическая в составе: |  |  | шт. |  | 2 | [7 empty] | 0 | 0 | 0 | 0 | 18% |  | 0
| 1.1 | Коробка распаячная 100х100х50 (с откидной крышкой), цвет: 07 RAL 7035 | GE41255 | GreenEl | шт. |  | 2 | НК | 32.19 | [5 empty] | 32.19 | 64.38 | 35 | 70 | 18% | 4 нед. | 41.3
| 1.2 | Клемма строительно-монтажная Количество подключаемых проводников – 6 Цвет – фиолетовый Степень защиты: IP20 Номинальная соединительная способность 0,75 – 2,5 мм2 | СМК 773-326 арт. UKZ-001-326 | ГК «ИЭК» | шт. |  | 6 | НК | 10.42 | [5 empty] | 10.42 | 62.52 | 11 | 66 | 18% | 4 нед. | 12.98
| 2 | Бокс с пусковым реле в составе: |  |  | компл. |  | 4 | [7 empty] | 0 | 0 | 0 | 0 | 18% |  | 0
| 2.1 | Бокс пластиковый навесной для модульного оборудования Типоразмер: 1 ряд, 9 модулей Степень защиты: IP31 Материал изготовления – полистирол Цвет – RAL 9003 Рабочая температура: от -20 до 80 °С | КМПн 2/9-1 арт. МКР42-N-09-31-01 | ГК «ИЭК» | шт. |  | 4 | НК | 189.69 | [5 empty] | 189.69 | 758.76 | 209 | 836 | 18% | 4-6 нед. | 246.62
| 2.2 | Реле пусковое, реле ограничения пускового тока Напряжение сети питания: 184-253 В, перем. ток , 50 Гц Максимальный постоянный ток нагрузки: 8 А Максимальная мощность нагрузки: 1800 ВА | Elsys-ZCP | ООО «НИЦ «ФОРС» | шт. |  | 4 | Луис | 4070 |  |  | 5500 |  |  | 4070 | 16280 | 4662 | 18648 | 18% | 6 нед. | 5501.16
| 2.3 | Клемма проходная винтовая UT 2.5 Цвет: Серый Сечение присоединяемых проводников: 1,5-4 мм2 Кол-во присоединяемых проводников: 2 | арт. 3044076 | OOO «Феникс Контакт РУС» | шт. |  | 20 | НК | 29.99 |  |  |  |  | 0.56 | 29.99 | 599.8 | 38 | 760 | 18% | 4 нед. | 44.84
| 2.4 | Клемма проходная винтовая UT 2.5 BU Цвет: Синий Сечение присоединяемых проводников: 1,5-4 мм2 Кол-во присоединяемых проводников: 2 | арт. 3044089 | OOO «Феникс Контакт РУС» | шт. |  | 20 | НК | 29.99 |  |  |  |  | 0.56 | 29.99 | 599.8 | 38 | 760 | 18% | 4 нед. | 44.84
| 2.5 | Клемма заземления проходная винтовая UT 2.5-PE Цвет: Желто-зеленый Сечение присоединяемых проводников: 1,5-4 мм2 Кол-во присоединяемых проводников: 2 | арт. 3044092 | OOO «Феникс Контакт РУС» | шт. |  | 20 | НК | 110.17 |  |  |  |  | 1.87 | 110.17 | 2203.4 | 124 | 2480 | 18% | 4 нед. | 146.32
| 2.6 | Крышка концевая D-UT 2,5/10 Цвет: Серай | арт. 3047028 | OOO «Феникс Контакт РУС» | шт. |  | 4 | НК | 22.39 |  |  |  |  | 0.38 | 22.39 | 89.56 | 26 | 104 | 18% | 4 нед. | 30.68
| 2.7 | Крышка концевая D-UT 2,5/10 BU Цвет: Синий | арт. 3047235 | OOO «Феникс Контакт РУС» | шт. |  | 4 | НК | 30.05 |  |  |  |  | 0.51 | 30.05 | 120.2 | 34 | 136 | 18% | 4 нед. | 40.12
| 2.8 | Перемычка FBS 5-5 Кол-во клемм: 5 Цвет: Красный | арт. 3030190 | OOO «Феникс Контакт РУС» | шт. |  | 12 | НК | 61.27 |  |  |  |  | 1.04 | 61.27 | 735.24 | 69 | 828 | 18% | 4 нед. | 81.42
| 2.9 | Стопор концевой E/NS 35 N Цвет: Серый | арт. 0800886 | OOO «Феникс Контакт РУС» | шт. |  | 8 | НК | 95.4 |  |  |  |  | 1.37 | 95.4 | 763.2 | 91 | 728 | 18% | 4 нед. | 107.38
| 3 | Розетка силовая с заземлением, 2Р+Е, со шторками, 16 А, 250 В, накладная, IP66 Размер основания: 95х95 мм | Кат. №DIS1376407 | АО «ДКС» | шт. |  | 3 | ДКС | 1742.6099 |  |  | 2345.37 |  |  | 1742.6099 | 5227.8297 | 1988 | 5964 | 18% | 4-6 нед. | 2345.84
|  | КАБЕЛИ И ПРОВОДА | [12 empty] | 0 | 0 | 0 | 0 | 18% |  | 0
| 1 | Кабель огнестойкий силовой, не распространяющий горение, с изоляцией и оболочкой из полимерных композиций, не содержащих галогенов Диаметр наружный: 13,8 мм Температура окружающей среды : от -50о до 50о С | ППГнг(А)-FRHF-0,66 3x1,5 ТУ 3500-066-21059747-2009 | АО «Электрокабель» | км |  | 0,150 | НК | 62340 | [5 empty] | 62340 | 9351 | 68680 | 10302 | 18% | 4-6 нед. | 81042.4
| 2 | Кабель огнестойкий силовой, не распространяющий горение, с изоляцией и оболочкой из полимерных композиций, не содержащих галогенов Диаметр наружный: 14,6 мм Температура окружающей среды : от -50о до 50о С | ППГнг(А)-FRHF-0,66 3x2,5 ТУ 3500-066-21059747-2009 | АО «Электрокабель» | км |  | 0,245 | НК | 85260 | [5 empty] | 85260 | 20888.7 | 93931 | 23013.095 | 18% | 4-6 нед. | 110838.58 | 551
| 3 | Провод одножильный для электрических установок на напряжение до 450/750 В Цвет оболочки: желто-зеленый Диаметр наружный: 4,7 мм Температура окружающей среды: от -50 до 65 оС | ПуГВ З-Ж 1х6 ТУ 16-705.501-2010 | АО «Электрокабель» | км |  | 0,02 | НК | 37190 | [5 empty] | 37190 | 743.8 | 40972 | 819.44 | 18% | 4 нед. | 48346.96
|  | ПРОЧИЕ МАТЕРИАЛЫ | [12 empty] | 0 | 0 | 0 | 0 | 18% |  | 0
| 1 | Бирка маркировочная квадратная для силовых кабелей напряжением до 1кВ Марка материала: мягкий пластикат Габаритные размеры: 55х55 мм | У134 IEK UZMA-BIK-Y134-S | ГК «ИЭК» | шт. |  | 80 | НК | 1.45 | [5 empty] | 1.45 | 116 | 2 | 160 | 18% | 4 нед. | 2.36
| 2 | Хомут кабельный Материал: Нейлон Габаритные размеры: 150х3,6 мм | UHH31-D036-150-100 | ГК «ИЭК» | упак. |  | 2 | НК | 54.03 | [5 empty] | 54.03 | 108.06 | 60 | 120 | 18% | 4 нед. | 70.8
| 3 | Наконечник кабельный медный луженый ТМЛ6-6-4 Диаметр винта: М6 Сечение жилы: 6 мм2 | арт. 40830 | Компания «Техэлектро» | шт. |  | 2 | НК | 6.19 | [5 empty] | 6.19 | 12.38 | 7 | 14 | 18% | 4 нед. | 8.26
|  | 185/1-2018-СОТ.C1 Приспособление помещений 1-6 этажа для нужд ООО «Газпром Комплектация» Система охранная телевизионная | [12 empty] | 0 | 0 | 0 | 0 | 18% |  | 0
|  | -2 этаж | [12 empty] | 0 | 0 | 0 | 0 | 18% |  | 0
|  | Оборудование | [12 empty] | 0 | 0 | 0 | 0 | 18% |  | 0
| 1 | Видеокамера внутренняя купольная IP, разрешение 4 Mp, чувствительность 0.05 лк (цвет, F1.2, АРУ вкл.), WDR(120 дБ), кодек сжатия Н265/H264/MPEG, тип объектива VF 2.8-12, ИК-подсветка 10-20, интерфейс передачи данных 1xRJ45, 1xBNC, 1xJack 3,5, cкорость передачи данных 1x100 Мб/с, поддержка карт памяти microSD, аудио входы/выходы 1/-, тревожные входы/выходы нет, рабочая температура -20…+50 °C, мощность 6 Вт, электропитание 12В (DC) / PoE (IEEE 802.3af) | LTV-GICDM4-E701-V1 | LTV | шт. |  | 7 | Луис | 15741 |  |  | 20988 |  |  | 15741 | 110187 | 17787 | 124509 | 18% | 8-10 нед. | 20988.66
| 2 | Видеокамера цилиндрическая IP, разрешение 4 Mp, чувствительность 0.05 лк (цвет, F1.2, АРУ вкл.), WDR (120 дБ), кодек сжатия Н265/H264/MPEG, тип объектива MTZ 2.8-12, ИК-подсветка 30-50, интерфейс передачи данных 1xRJ45, 1xBNC, 2xJack 3,5, 1хRS485 (Pelco P/D), cкорость передачи данных 1x100 Мб/с, поддержка карт памяти microSD, аудио входы/выходы 1/1, тревожные входы/выходы 1/1, рабочая температура -40…+50 °C, мощность 6.5 Вт, электропитание 12В (DC) / PoE (IEEE 802.3af) | LTV-GICDM4-E602-M1 | LTV | шт. |  | 5 | Луис | 23532 |  |  | 31376 |  |  | 23532 | 117660 | 26590 | 132950 | 18% | 8-10 нед. | 31376.2
|  | -1 этаж | [12 empty] | 0 | 0 | 0 | 0 | 18% |  | 0
|  | Оборудование | [12 empty] | 0 | 0 | 0 | 0 | 18% |  | 0
| 3 | Видеокамера внутренняя купольная IP, разрешение 4 Mp, чувствительность 0.05 лк (цвет, F1.2, АРУ вкл.), WDR(120 дБ), кодек сжатия Н265/H264/MPEG, тип объектива VF 2.8-12, ИК-подсветка 10-20, интерфейс передачи данных 1xRJ45, 1xBNC, 1xJack 3,5, cкорость передачи данных 1x100 Мб/с, поддержка карт памяти microSD, аудио входы/выходы 1/-, тревожные входы/выходы нет, рабочая температура -20…+50 °C, мощность 6 Вт, электропитание 12В (DC) / PoE (IEEE 802.3af) | LTV-GICDM4-E701-V1 | LTV | шт. |  | 6 | Луис | 15741 |  |  | 20988 |  |  | 15741 | 94446 | 17787 | 106722 | 18% | 8-10 нед. | 20988.66
| 4 | Видеокамера цилиндрическая IP, разрешение 4 Mp, чувствительность 0.05 лк (цвет, F1.2, АРУ вкл.), WDR (120 дБ), кодек сжатия Н265/H264/MPEG, тип объектива MTZ 2.8-12, ИК-подсветка 30-50, интерфейс передачи данных 1xRJ45, 1xBNC, 2xJack 3,5, 1хRS485 (Pelco P/D), cкорость передачи данных 1x100 Мб/с, поддержка карт памяти microSD, аудио входы/выходы 1/1, тревожные входы/выходы 1/1, рабочая температура -40…+50 °C, мощность 6.5 Вт, электропитание 12В (DC) / PoE (IEEE 802.3af) | LTV-GICDM4-E602-M1 | LTV | шт. |  | 6 | Луис | 23532 |  |  | 31376 |  |  | 23532 | 141192 | 26590 | 159540 | 18% | 8-10 нед. | 31376.2
| 5 | Видеокамера цилиндрическая IP, разрешение 3 Mp, чувствительность 0.01 лк (цвет, F1.2, АРУ вкл.), WDR, кодек сжатия Н265/H264/MPEG, тип объектива MTZ 9-22, ИК-подсветка 70-100, интерфейс передачи данных 1xRJ45, 1xBNC, 2xJack 3,5, 1хRS485 (Pelco P/D), cкорость передачи данных 1x100 Мб/с, поддержка карт памяти microSD, аудио входы/выходы 1/1, тревожные входы/выходы 1/1, рабочая температура -40…+50 °C, мощность 16 Вт, электропитание 12В (DC) / PoE (IEEE 802.3af) | LTV-GICDM3-E602-V2 | LTV | шт. |  | 1 | Луис | 28063.5 |  |  | 37418 |  |  | 28063.5 | 28063.5 | 31711 | 31711 | 18% | 6-8 нед. | 37418.98
|  | 1 этаж | [12 empty] | 0 | 0 | 0 | 0 | 18% |  | 0
|  | Оборудование | [12 empty] | 0 | 0 | 0 | 0 | 18% |  | 0
| 6 | Видеокамера внутренняя купольная IP, разрешение 4 Mp, чувствительность 0.05 лк (цвет, F1.2, АРУ вкл.), WDR(120 дБ), кодек сжатия Н265/H264/MPEG, тип объектива VF 2.8-12, ИК-подсветка 10-20, интерфейс передачи данных 1xRJ45, 1xBNC, 1xJack 3,5, cкорость передачи данных 1x100 Мб/с, поддержка карт памяти microSD, аудио входы/выходы 1/-, тревожные входы/выходы нет, рабочая температура -20…+50 °C, мощность 6 Вт, электропитание 12В (DC) / PoE (IEEE 802.3af) | LTV-GICDM4-E701-V1 | LTV | шт. |  | 11 | Луис | 15741 |  |  | 20988 |  |  | 15741 | 173151 | 17787 | 195657 | 18% | 8-10 нед. | 20988.66 | 551
| 7 | Видеокамера цилиндрическая IP, разрешение 3 Mp, чувствительность 0.01 лк (цвет, F1.2, АРУ вкл.), WDR, кодек сжатия Н265/H264/MPEG, тип объектива MTZ 9-22, ИК-подсветка 70-100, интерфейс передачи данных 1xRJ45, 1xBNC, 2xJack 3,5, 1хRS485 (Pelco P/D), cкорость передачи данных 1x100 Мб/с, поддержка карт памяти microSD, аудио входы/выходы 1/1, тревожные входы/выходы 1/1, рабочая температура -40…+50 °C, мощность 16 Вт, электропитание 12В (DC) / PoE (IEEE 802.3af) | LTV-GICDM3-E602-V2 | LTV | шт. |  | 1 | Луис | 28063.5 |  |  | 37418 |  |  | 28063.5 | 28063.5 | 31711 | 31711 | 18% | 6-8 нед. | 37418.98
| 8 | Микрофон активный миниатюрный | ШОРОХ-8 | Комком | шт. |  | 1 | Луис | 574 |  |  | 679 |  |  | 574 | 574 | 576 | 576 | 18% | 4-6 нед. | 679.68
| 9 | Сплиттер PoE проходной Stellberry | MX-225 | ООО «Современные технологии» | шт. |  | 1 | Видеоглаз | 852 |  |  | 852 |  |  | 852 | 852 | 723 | 723 | 18% | 6 нед. | 853.14
| 10 | Станция рабочая оператора в составе: |  |  | компл. |  | 3 | [7 empty] | 0 | 0 | 0 | 0 | 18% |  | 0
| 10.1 | Станция рабочая оператора DEPO Race ST318 (4 монитора) | DEPO Race ST318 W10_P64/ Z270/i7-6700/ 4G2133/ SSD128G/ DVD±RW/ 2G_Q-P600/USB3.0/KBu/Mu/ 500W/RMK/ CAR3WS | DEPO | шт. |  | 3 | DEPO | 119421.97 |  |  | 140497 |  |  | 119421.97 | 358265.91 | 119066 | 357198 | 18% | 6 нед. | 140497.88
| 10.2 | Обеспечение программное "Интеллект" - Удаленное рабочее место мониторинга (УРММ) | "Интеллект" - Удаленное рабочее место мониторинга (УРММ) | ITV | шт. |  | 3 | ITV | 8890 |  |  | 12700 |  |  | 8890 | 26670 | 12700 | 38100 | 0% | 4 нед. | 14986
| 11 | Обеспечение программное "Интеллект" - Удаленное рабочее место администратора (УРМА) | "Интеллект" - Удаленное рабочее место администратора (УРМА) | ITV | шт. |  | 1 | ITV | 14210 |  |  | 20300 |  |  | 14210 | 14210 | 20300 | 20300 | 0% | 4 нед. | 23954
| 12 | Переключатель клавиатуры и мыши четырехпортовый | ST 4UA | Evetron | шт. |  | 1 | VMG |  |  | 349.3 |  |  | 499 | 27245.4 | 27245.4 | 32985 | 32985 | 18% | 4 нед. | 38922.3
| 13 | Монитор 22'' монитор , интерфейс 1x BNC, 1x VGA, 1x HDMI, 1x USB, яркость 250 кд/м2, разрешение 1920x1080, контрастность 1000:1, аудио вход/выход 1x RCA, 1x jack 3.5 мм, рабочая температура 0°C…+40°C, видеовыходы 1x BNC (сквозной), питание 12 В (DC), 3 А, ≤30 Вт блок питания 100-240 В (AC) в комплекте, Кронштейн с возможностью скрытой проводки в комплекте | LTV-GMCL-2213 | LTV | шт. |  | 4 | Луис | 44202 |  |  | 58936 |  |  | 44202 | 176808 | 49946 | 199784 | 18% | 6-8 нед. | 58936.28
| 14 | Дисплей профессиональный Samsung DM32E: диагональ 32"; тип панели LED BLU; разрешение 1920 x 1080 (16:9); контрастность 50000:1; угол обзора 178°:178°; яркость 400 кд/м2; время отклика 8 мс; режим работы 24/7; SoC 3.0, HDMI, Wi-Fi; встроенный динамик 10Вт; площадь дисплея 698,4 (Горизонт.) x 392,85 (Вертик.); ширина рамки 10,5 (верхн. / боков.), 15 (низ) мм; размеры (Ш×В×Г) 721,4 x 420,3 x 49,9мм; вес 4,84кг; эксплуатация t° от 0 до 40°C | LH32DMEPLGC/CI | Samsung | шт. |  | 8 | OCS | 53105 |  |  | 55900 |  |  | 53105 | 424840 | 47373 | 378984 | 18% | 6 нед. | 55900.14
| 15 | Источник бесперебойного питания | СИПБ3КА.9-11 | Связь инжиниринг | шт. |  | 1 | Связь инжиниринг |  | 648 |  |  | 810 |  | 44064 | 44064 | 46678 | 46678 | 18% | 6-8 нед. | 55080.04
| 16 | Источник бесперебойного питания | СИПБ1КА.9-11 | Связь инжиниринг | шт. |  | 1 | Связь инжиниринг |  | 300.8 |  |  | 376 |  | 20454.4 | 20454.4 | 21668 | 21668 | 18% | 6-8 нед. | 25568.24
| 17 | Карта удаленного управления SNMP для ИБП | CY504 | Связь инжиниринг | шт. |  | 2 | Связь инжиниринг |  | 148 |  |  | 185 |  | 10064 | 20128 | 10662 | 21324 | 18% | 6-8 нед. | 12581.16
| 18 | Монитор настенный с возможностью наклона 23.6”. Цвет корпуса RAL9011. Дисплей повышенной яркости. Интерфейсы VGA HDMI. | БТ-23,6w-УЛ з/н 0204 | Bilteh | шт. |  | 1 | Bilteh | 95500 | [5 empty] | 95500 | 95500 | 105212 | 105212 | 18% | 6-8 нед. | 124150.16
| 19 | Стол специализированный оператора | ВС-1.4.2500 ДС | АРМ Технологии | шт. |  | 2 | АРМ Технологии | 245640 |  |  | 319332 |  |  | 245640 | 491280 | 270621 | 541242 | 18% | 8-10 нед. | 319332.78
|  | 1а этаж | [12 empty] | 0 | 0 | 0 | 0 | 18% |  | 0
|  | Оборудование | [12 empty] | 0 | 0 | 0 | 0 | 18% |  | 0
| 20 | Видеокамера внутренняя купольная IP, разрешение 4 Mp, чувствительность 0.05 лк (цвет, F1.2, АРУ вкл.), WDR(120 дБ), кодек сжатия Н265/H264/MPEG, тип объектива VF 2.8-12, ИК-подсветка 10-20, интерфейс передачи данных 1xRJ45, 1xBNC, 1xJack 3,5, cкорость передачи данных 1x100 Мб/с, поддержка карт памяти microSD, аудио входы/выходы 1/-, тревожные входы/выходы нет, рабочая температура -20…+50 °C, мощность 6 Вт, электропитание 12В (DC) / PoE (IEEE 802.3af) | LTV-GICDM4-E701-V1 | LTV | шт. |  | 2 | Луис | 15741 |  |  | 20988 |  |  | 15741 | 31482 | 17787 | 35574 | 18% | 8-10 нед. | 20988.66
|  | 2 этаж | [12 empty] | 0 | 0 | 0 | 0 | 18% |  | 0
|  | Оборудование | [12 empty] | 0 | 0 | 0 | 0 | 18% |  | 0
| 21 | Видеокамера внутренняя купольная IP, разрешение 4 Mp, чувствительность 0.05 лк (цвет, F1.2, АРУ вкл.), WDR(120 дБ), кодек сжатия Н265/H264/MPEG, тип объектива VF 2.8-12, ИК-подсветка 10-20, интерфейс передачи данных 1xRJ45, 1xBNC, 1xJack 3,5, cкорость передачи данных 1x100 Мб/с, поддержка карт памяти microSD, аудио входы/выходы 1/-, тревожные входы/выходы нет, рабочая температура -20…+50 °C, мощность 6 Вт, электропитание 12В (DC) / PoE (IEEE 802.3af) | LTV-GICDM4-E701-V1 | LTV | шт. |  | 28 | Луис | 15741 |  |  | 20988 |  |  | 15741 | 440748 | 17787 | 498036 | 18% | 8-10 нед. | 20988.66
| 22 | Микрофон активный миниатюрный | ШОРОХ-8 | Комком | шт. |  | 1 | Луис | 574 |  |  | 679 |  |  | 574 | 574 | 576 | 576 | 18% | 4-6 нед. | 679.68
| 23 | Сплиттер PoE проходной Stellberry | MX-225 | ООО «Современные технологии» | шт. |  | 1 | Видеоглаз | 852 |  |  | 852 |  |  | 852 | 852 | 723 | 723 | 18% | 6 нед. | 853.14 | 551
| 24 | Видеосервер «Интеллект» в составе |  |  | компл. |  | 1 | [7 empty] | 0 | 0 | 0 | 0 | 18% |  | 0
| 25 | Видеосервер DEPO Storm 3400G2 (архив 64Тб) | DEPO Storm 3400G2 W10_fW64/ 2xE5-2620v4/ 16GBRE2/ A8405/ AFM7/ 1DT240/ 6T8000G7/ 4T8000G7/ 2GLAN_i210/8D/6E/2CH/ IPMI+/ 550W2HS1/ RMK/ CAR3S | DEPO | шт. |  | 1 | DEPO | 791091.58 |  |  | 930696 |  |  | 791091.58 | 791091.58 | 788726 | 788726 | 18% | 6 нед. | 930696.68
| 26 | Обеспечение программное "Интеллект" - Система защиты Guardant | "Интеллект" - Система защиты Guardant | ITV | шт. |  | 1 | ITV | 1120 |  |  | 1600 |  |  | 1120 | 1120 | 1600 | 1600 | 0% | 4 нед. | 1888
| 27 | Обеспечение программное обеспечение "Интеллект" - Ядро системы | "Интеллект" - Ядро системы | ITV | шт. |  | 1 | ITV | 14210 |  |  | 20300 |  |  | 14210 | 14210 | 20300 | 20300 | 0% | 4 нед. | 23954
| 28 | Обеспечение программное "Интеллект" - Подключение видеоканала | "Интеллект" - Подключение видеоканала | ITV | шт. |  | 60 | ITV | 4200 |  |  | 6000 |  |  | 4200 | 252000 | 6000 | 360000 | 0% | 4 нед. | 7080
| 29 | Обеспечение программное "Интеллект" - Подключение аудиоканала | "Интеллект" - Подключение аудиоканала | ITV | шт. |  | 1 | ITV | 2800 |  |  | 4000 |  |  | 2800 | 2800 | 4000 | 4000 | 0% | 4 нед. | 4720
| 30 | Видеосервер «Интеллект» в составе |  |  | компл. |  | 1 | [7 empty] | 0 | 0 | 0 | 0 | 18% |  | 0
| 30.1 | Видеосервер DEPO Storm 3400G2 (архив 64Тб) | DEPO Storm 3400G2 W10_fW64/ 2xE5-2620v4/ 16GBRE2/ A8405/ AFM7/ 1DT240/ 6T8000G7/ 4T8000G7/ 2GLAN_i210/8D/6E/2CH/ IPMI+/ 550W2HS1/ RMK/ CAR3S | DEPO | шт. |  | 1 | DEPO | 791091.58 |  |  | 930696 |  |  | 791091.58 | 791091.58 | 788726 | 788726 | 18% | 6 нед. | 930696.68
| 30.2 | Обеспечение программное "Интеллект" - Система защиты Guardant | "Интеллект" - Система защиты Guardant | ITV | шт. |  | 1 | ITV | 1120 |  |  | 1600 |  |  | 1120 | 1120 | 1600 | 1600 | 0% | 4 нед. | 1888
| 30.3 | Обеспечение программное обеспечение "Интеллект" - Ядро системы | "Интеллект" - Ядро системы | ITV | шт. |  | 1 | ITV | 14210 |  |  | 20300 |  |  | 14210 | 14210 | 20300 | 20300 | 0% | 4 нед. | 23954
| 30.4 | Обеспечение программное "Интеллект" - Подключение видеоканала | "Интеллект" - Подключение видеоканала | ITV | шт. |  | 60 | ITV | 4200 |  |  | 6000 |  |  | 4200 | 252000 | 6000 | 360000 | 0% | 4 нед. | 7080
| 31 | Видеосервер «Интеллект» в составе |  |  | компл. |  | 1 | [7 empty] | 0 | 0 | 0 | 0 | 18% |  | 0
| 31.1 | Видеосервер DEPO Storm 3400G2 (архив 64Тб) | DEPO Storm 3400G2 W10_fW64/ 2xE5-2620v4/ 16GBRE2/ A8405/ AFM7/ 1DT240/ 6T8000G7/ 4T8000G7/ 2GLAN_i210/8D/6E/2CH/ IPMI+/ 550W2HS1/ RMK/ CAR3S | DEPO | шт. |  | 1 | DEPO | 791091.58 |  |  | 930696 |  |  | 791091.58 | 791091.58 | 788726 | 788726 | 18% | 6 нед. | 930696.68
| 31.2 | Обеспечение программное "Интеллект" - Система защиты Guardant | "Интеллект" - Система защиты Guardant | ITV | шт. |  | 1 | ITV | 1120 |  |  | 1600 |  |  | 1120 | 1120 | 1600 | 1600 | 0% | 4 нед. | 1888
| 31.3 | Обеспечение программное обеспечение "Интеллект" - Ядро системы | "Интеллект" - Ядро системы | ITV | шт. |  | 1 | ITV | 14210 |  |  | 20300 |  |  | 14210 | 14210 | 20300 | 20300 | 0% | 4 нед. | 23954 | 551
| 31.4 | Обеспечение программное "Интеллект" - Подключение видеоканала | "Интеллект" - Подключение видеоканала | ITV | шт. |  | 31 | ITV | 4200 |  |  | 6000 |  |  | 4200 | 130200 | 6000 | 186000 | 0% | 4 нед. | 7080
| 32 | Видеосервер «Интеллект» в составе |  |  | компл. |  | 1 | [7 empty] | 0 | 0 | 0 | 0 | 18% |  | 0
| 32.1 | Видеосервер DEPO Storm 3400G2 (архив 64Тб) | DEPO Storm 3400G2 W10_fW64/ 2xE5-2620v4/ 16GBRE2/ A8405/ AFM7/ 1DT240/ 6T8000G7/ 4T8000G7/ 2GLAN_i210/8D/6E/2CH/ IPMI+/ 550W2HS1/ RMK/ CAR3S | DEPO | шт. |  | 1 | DEPO | 791091.58 |  |  | 930696 |  |  | 791091.58 | 791091.58 | 788726 | 788726 | 18% | 6 нед. | 930696.68
| 32.2 | Обеспечение программное "Интеллект" - Система защиты Guardant | "Интеллект" - Система защиты Guardant | ITV | шт. |  | 1 | ITV | 1120 |  |  | 1600 |  |  | 1120 | 1120 | 1600 | 1600 | 0% | 4 нед. | 1888
| 32.3 | Обеспечение программное обеспечение "Интеллект" - Ядро системы | "Интеллект" - Ядро системы | ITV | шт. |  | 1 | ITV | 14210 |  |  | 20300 |  |  | 14210 | 14210 | 20300 | 20300 | 0% | 4 нед. | 23954
| 32.4 | Обеспечение программное "Интеллект" - Подключение видеоканала | "Интеллект" - Подключение видеоканала | ITV | шт. |  | 64 | ITV | 4200 |  |  | 6000 |  |  | 4200 | 268800 | 6000 | 384000 | 0% | 4 нед. | 7080
| 33 | Видеосервер «Интеллект» в составе |  |  | компл. |  | 1 | [7 empty] | 0 | 0 | 0 | 0 | 18% |  | 0
| 33.1 | Видеосервер DEPO Storm 3400G2 (архив 20Тб) | DEPO Storm W10_fW64/ 3400G2 2xE5-2620v4/ 16GBRE2/A8405/AFM7/1DT240/ 5T4000G7/ 2T4000G7/ 2GLAN_i210/8D/6E/2CH/IPMI+/ 550W2HS1/ RMK/ CAR3S | DEPO | шт. |  | 1 | DEPO | 576890.27 |  |  | 678695 |  |  | 576890.27 | 576890.27 | 575166 | 575166 | 18% | 6 нед. | 678695.88
| 33.2 | Обеспечение программное "Интеллект" - Система защиты Guardant | "Интеллект" - Система защиты Guardant | ITV | шт. |  | 1 | ITV | 1120 |  |  | 1600 |  |  | 1120 | 1120 | 1600 | 1600 | 0% | 4 нед. | 1888
| 33.3 | Обеспечение программное обеспечение "Интеллект" - Ядро системы | "Интеллект" - Ядро системы | ITV | шт. |  | 1 | ITV | 14210 |  |  | 20300 |  |  | 14210 | 14210 | 20300 | 20300 | 0% | 4 нед. | 23954
| 33.4 | Обеспечение программное "Интеллект" - Подключение видеоканала | "Интеллект" - Подключение видеоканала | ITV | шт. |  | 8 | ITV | 4200 |  |  | 6000 |  |  | 4200 | 33600 | 6000 | 48000 | 0% | 4 нед. | 7080
| 33.5 | Обеспечение программное "Интеллект" - Подключение аудиоканала | "Интеллект" - Подключение аудиоканала | ITV | шт. |  | 8 | ITV | 2800 |  |  | 4000 |  |  | 2800 | 22400 | 4000 | 32000 | 0% | 4 нед. | 4720
| 34 | Видеосервер системы распознавания номеров в составе: |  |  | компл. |  | 1 | [7 empty] | 0 | 0 | 0 | 0 | 18% |  | 0
| 34.1 | Видеосервер распознавания номеров автотранспорта 1*CPU Intel® Xeon® E5-2603v3 15Mb Cache 6C/6T / 1.60Ghz / 6.40GT/s – 1 шт. 8GB DDR4 2133MHz ECC REG – 2 шт. HDD 3000 Gb 7200 rpm SATA for servers – 5 шт. RAID SAS контроллер LSI 2108 PCIe2 8 портов аппар (RAID 0, 1, 10, 5, 6) кэш-память 512Mb** - 1 шт. SVGA 1024Mb Radeon R5 230 1024MB DDR3 (64bit) DVI VGA HDMI Lp – 1 шт. Microsoft Windows Server 2012 Standard (на 2 процессора / включает 2 лицензии на виртуальные машины) 1 – шт. | Aquarius Srv T50 D26 | Aquarius | шт. |  | 1 | OCS |  | 5657 |  |  | 8703 |  | 384676 | 384676 | 501529 | 501529 | 18% | 6-8 нед. | 591804.22
| 34.2 | Обеспечение программное Бастион-2 - VideoNova | Бастион-2 - VideoNova | НИЦ ФОРС | шт. |  | 1 | Луис | 14837 |  |  | 20050 |  |  | 14837 | 14837 | 16992 | 16992 | 18% | 6 нед. | 20050.56
| 34.3 | Система распознавания автомобильных номеров. 2 канала распознавания + 2 дополнительных обзорных канала | VideoNova-Номер (исп.2) A50-IP-2 | НИЦ ФОРС | шт. |  | 1 | Луис | 117660 |  |  | 159000 |  |  | 117660 | 117660 | 134746 | 134746 | 18% | 6 нед. | 159000.28
| 35 | КВМ-коммутатор 8-портовый, PS/2, USB, VGA, с ЖК дисплеем, разъемом гирляндного подключения и поддержкой USB-периферии | CL5708N | ATEN | шт. |  | 1 | OCS |  | 1292.01 |  |  | 1615 |  | 87856.68 | 87856.68 | 93068 | 93068 | 18% | 6-8 нед. | 109820.24
| 36 | Станция рабочая оператора в составе: |  |  | компл. |  | 1 | [7 empty] | 0 | 0 | 0 | 0 | 18% |  | 0 | 551
| 36.1 | Станция рабочая оператора DEPO Race ST318 (2 монитора) | DEPO Race ST318 W10_P64/ Z270/ i7-6700/ 4G2133/ SSD128G/1024_GT710/ USB3.0/ KBu/Mu/ 500W/ RMK/ CAR3WS | DEPO | шт. |  | 1 | DEPO | 91700 |  |  | 107893 |  |  | 91700 | 91700 | 91435 | 91435 | 18% | 6 нед. | 107893.3
| 36.2 | Обеспечение программное "Интеллект" - Система защиты Guardant | "Интеллект" - Система защиты Guardant | ITV | шт. |  | 1 | ITV | 1120 |  |  | 1600 |  |  | 1120 | 1120 | 1600 | 1600 | 0% | 4 нед. | 1888
| 36.3 | Обеспечение программное "Интеллект" - Удаленное рабочее место администратора (УРМА) | "Интеллект" - Удаленное рабочее место администратора (УРМА) | ITV | шт. |  | 1 | ITV | 14210 |  |  | 20300 |  |  | 14210 | 14210 | 20300 | 20300 | 0% | 4 нед. | 23954
| 37 | Монитор 21.5", тип матрицы экрана TFT TN, разрешение 1920x1080 (16:9), подсветка без мерцания (Flicker-Free) подключение: VGA, DVI | S22E200B | Самсунг | шт. |  | 2 | Луис | 7837 |  |  | 8710 |  |  | 7837 | 15674 | 7382 | 14764 | 18% | 4-6 нед. | 8710.76
| 38 | Источник бесперебойного питания | СИПБ1,5БА.9-11 | Связь инжиниринг | шт. |  | 1 | Связь инжиниринг |  | 432 |  |  | 540 |  | 29376 | 29376 | 31119 | 31119 | 18% | 6-8 нед. | 36720.42
| 39 | Карта удаленного управления SNMP для ИБП | CY504 | Связь инжиниринг | шт. |  | 1 | Связь инжиниринг |  | 148 |  |  | 185 |  | 10064 | 10064 | 10662 | 10662 | 18% | 6-8 нед. | 12581.16
|  | 3 этаж | [12 empty] | 0 | 0 | 0 | 0 | 18% |  | 0
|  | Оборудование | [12 empty] | 0 | 0 | 0 | 0 | 18% |  | 0
| 40 | Видеокамера внутренняя купольная IP, разрешение 4 Mp, чувствительность 0.05 лк (цвет, F1.2, АРУ вкл.), WDR(120 дБ), кодек сжатия Н265/H264/MPEG, тип объектива VF 2.8-12, ИК-подсветка 10-20, интерфейс передачи данных 1xRJ45, 1xBNC, 1xJack 3,5, cкорость передачи данных 1x100 Мб/с, поддержка карт памяти microSD, аудио входы/выходы 1/-, тревожные входы/выходы нет, рабочая температура -20…+50 °C, мощность 6 Вт, электропитание 12В (DC) / PoE (IEEE 802.3af) | LTV-GICDM4-E701-V1 | LTV | шт. |  | 21 | Луис | 15741 |  |  | 20988 |  |  | 15741 | 330561 | 17787 | 373527 | 18% | 8-10 нед. | 20988.66
| 41 | Микрофон активный миниатюрный | ШОРОХ-8 | Комком | шт. |  | 2 | Луис | 574 |  |  | 679 |  |  | 574 | 1148 | 576 | 1152 | 18% | 4-6 нед. | 679.68
| 42 | Сплиттер PoE проходной Stellberry | MX-225 | ООО «Современные технологии» | шт. |  | 2 | Видеоглаз | 852 |  |  | 852 |  |  | 852 | 1704 | 723 | 1446 | 18% | 6 нед. | 853.14
|  | 4 этаж | [12 empty] | 0 | 0 | 0 | 0 | 18% |  | 0
|  | Оборудование | [12 empty] | 0 | 0 | 0 | 0 | 18% |  | 0
| 43 | Видеокамера внутренняя купольная IP, разрешение 4 Mp, чувствительность 0.05 лк (цвет, F1.2, АРУ вкл.), WDR(120 дБ), кодек сжатия Н265/H264/MPEG, тип объектива VF 2.8-12, ИК-подсветка 10-20, интерфейс передачи данных 1xRJ45, 1xBNC, 1xJack 3,5, cкорость передачи данных 1x100 Мб/с, поддержка карт памяти microSD, аудио входы/выходы 1/-, тревожные входы/выходы нет, рабочая температура -20…+50 °C, мощность 6 Вт, электропитание 12В (DC) / PoE (IEEE 802.3af) | LTV-GICDM4-E701-V1 | LTV | шт. |  | 24 | Луис | 15741 |  |  | 20988 |  |  | 15741 | 377784 | 17787 | 426888 | 18% | 8-10 нед. | 20988.66
| 44 | Микрофон активный миниатюрный | ШОРОХ-8 | Комком | шт. |  | 1 | Луис | 574 |  |  | 679 |  |  | 574 | 574 | 576 | 576 | 18% | 4-6 нед. | 679.68
| 45 | Сплиттер PoE проходной Stellberry | MX-225 | ООО «Современные технологии» | шт. |  | 1 | Видеоглаз | 852 |  |  | 852 |  |  | 852 | 852 | 723 | 723 | 18% | 6 нед. | 853.14
|  | 5 этаж | [12 empty] | 0 | 0 | 0 | 0 | 18% |  | 0 | 551
|  | Оборудование | [12 empty] | 0 | 0 | 0 | 0 | 18% |  | 0
| 46 | Видеокамера внутренняя купольная IP, разрешение 4 Mp, чувствительность 0.05 лк (цвет, F1.2, АРУ вкл.), WDR(120 дБ), кодек сжатия Н265/H264/MPEG, тип объектива VF 2.8-12, ИК-подсветка 10-20, интерфейс передачи данных 1xRJ45, 1xBNC, 1xJack 3,5, cкорость передачи данных 1x100 Мб/с, поддержка карт памяти microSD, аудио входы/выходы 1/-, тревожные входы/выходы нет, рабочая температура -20…+50 °C, мощность 6 Вт, электропитание 12В (DC) / PoE (IEEE 802.3af) | LTV-GICDM4-E701-V1 | LTV | шт. |  | 22 | Луис | 15741 |  |  | 20988 |  |  | 15741 | 346302 | 17787 | 391314 | 18% | 8-10 нед. | 20988.66
| 47 | Видеокамера цилиндрическая IP, разрешение 4 Mp, чувствительность 0.05 лк (цвет, F1.2, АРУ вкл.), WDR (120 дБ), кодек сжатия Н265/H264/MPEG, тип объектива MTZ 2.8-12, ИК-подсветка 30-50, интерфейс передачи данных 1xRJ45, 1xBNC, 2xJack 3,5, 1хRS485 (Pelco P/D), cкорость передачи данных 1x100 Мб/с, поддержка карт памяти microSD, аудио входы/выходы 1/1, тревожные входы/выходы 1/1, рабочая температура -40…+50 °C, мощность 6.5 Вт, электропитание 12В (DC) / PoE (IEEE 802.3af) | LTV-GICDM4-E602-M1 | LTV | шт. |  | 2 | Луис | 23532 |  |  | 31376 |  |  | 23532 | 47064 | 26590 | 53180 | 18% | 8-10 нед. | 31376.2
| 48 | Микрофон активный миниатюрный | ШОРОХ-8 | Комком | шт. |  | 2 | Луис | 574 |  |  | 679 |  |  | 574 | 1148 | 576 | 1152 | 18% | 4-6 нед. | 679.68
| 49 | Сплиттер PoE проходной Stellberry | MX-225 | ООО «Современные технологии» | шт. |  | 2 | Видеоглаз | 852 |  |  | 852 |  |  | 852 | 1704 | 723 | 1446 | 18% | 6 нед. | 853.14
|  | 6 этаж | [12 empty] | 0 | 0 | 0 | 0 | 18% |  | 0
|  | Оборудование | [12 empty] | 0 | 0 | 0 | 0 | 18% |  | 0
| 50 | Видеокамера внутренняя купольная IP, разрешение 4 Mp, чувствительность 0.05 лк (цвет, F1.2, АРУ вкл.), WDR(120 дБ), кодек сжатия Н265/H264/MPEG, тип объектива VF 2.8-12, ИК-подсветка 10-20, интерфейс передачи данных 1xRJ45, 1xBNC, 1xJack 3,5, cкорость передачи данных 1x100 Мб/с, поддержка карт памяти microSD, аудио входы/выходы 1/-, тревожные входы/выходы нет, рабочая температура -20…+50 °C, мощность 6 Вт, электропитание 12В (DC) / PoE (IEEE 802.3af) | LTV-GICDM4-E701-V1 | LTV | шт. |  | 21 | Луис | 15741 |  |  | 20988 |  |  | 15741 | 330561 | 17787 | 373527 | 18% | 8-10 нед. | 20988.66
| 51 | Видеокамера цилиндрическая IP, разрешение 4 Mp, чувствительность 0.05 лк (цвет, F1.2, АРУ вкл.), WDR (120 дБ), кодек сжатия Н265/H264/MPEG, тип объектива MTZ 2.8-12, ИК-подсветка 30-50, интерфейс передачи данных 1xRJ45, 1xBNC, 2xJack 3,5, 1хRS485 (Pelco P/D), cкорость передачи данных 1x100 Мб/с, поддержка карт памяти microSD, аудио входы/выходы 1/1, тревожные входы/выходы 1/1, рабочая температура -40…+50 °C, мощность 6.5 Вт, электропитание 12В (DC) / PoE (IEEE 802.3af) | LTV-GICDM4-E602-M1 | LTV | шт. |  | 2 | Луис | 23532 |  |  | 31376 |  |  | 23532 | 47064 | 26590 | 53180 | 18% | 8-10 нед. | 31376.2
| 52 | Микрофон активный миниатюрный | ШОРОХ-8 | Комком | шт. |  | 2 | Луис | 574 |  |  | 679 |  |  | 574 | 1148 | 576 | 1152 | 18% | 4-6 нед. | 679.68
| 53 | Сплиттер PoE проходной Stellberry | MX-225 | ООО «Современные технологии» | шт. |  | 2 | Видеоглаз | 852 |  |  | 852 |  |  | 852 | 1704 | 723 | 1446 | 18% | 6 нед. | 853.14
|  | 185/1-2018-СОТ.C2 Приспособление помещений 1-6 этажа для нужд ООО «Газпром Комплектация» Система охранная телевизионная | [12 empty] | 0 | 0 | 0 | 0 | 18% |  | 0
|  | -2 этаж | [12 empty] | 0 | 0 | 0 | 0 | 18% |  | 0
|  | Материалы | [12 empty] | 0 | 0 | 0 | 0 | 18% |  | 0
| 1 | Коробка монтажная | LTV-BMW-JB3-E | LTV | шт. |  | 5 | Луис | 880 |  |  | 1600 |  |  | 880 | 4400 | 1356 | 6780 | 18% | 6-8 нед. | 1600.08
|  | -1 этаж | [12 empty] | 0 | 0 | 0 | 0 | 18% |  | 0
|  | Материалы | [12 empty] | 0 | 0 | 0 | 0 | 18% |  | 0
| 2 | Коробка монтажная | LTV-BMW-JB3-E | LTV | шт. |  | 7 | Луис | 880 |  |  | 1600 |  |  | 880 | 6160 | 1356 | 9492 | 18% | 6-8 нед. | 1600.08 | 551
|  | 1 этаж | [12 empty] | 0 | 0 | 0 | 0 | 18% |  | 0
|  | Материалы | [12 empty] | 0 | 0 | 0 | 0 | 18% |  | 0
| 3 | Блок розеток Rem-10 без шнура с выкл., 8 Sсhuko, вход IEC 60320 C14, 10A | R-10-8S-V-440-Z | ЦМО | шт. |  | 4 | Линдекс | 1746.6 |  |  | 2130 |  |  | 1746.6 | 6986.4 | 1806 | 7224 | 18% | 6 нед. | 2131.08
| 4 | Штекер аудио (СТ) 3.5мм | NP-107 | ЗАО «ЧИП и ДИП» | шт. |  | 1 | НК | 26.25 | [5 empty] | 26.25 | 26.25 | 29 | 29 | 18% | 4 нед. | 34.22
| 5 | Кабель огнестойкий групповой прокладки для систем противопожарной защиты | КПСнг(А)-FRHF 2х2х0,75 | НПП «Спецкабель» | км |  | 0.005 | НПП «Спецкабель» | 43590.77 |  |  | 52519 |  |  | 43590.77 | 217.9538 | 44508 | 222.54 | 18% | 6 нед. | 52519.44
| 6 | Коробка ответвит. с 6 кабельными вводами д.25мм, IP55, 120х80х50мм | 53900R | АО «ДКС» | шт. |  | 1 | ДКС | 118.724 |  |  | 159.79 |  |  | 118.724 | 118.724 | 136 | 136 | 18% | 4-6 нед. | 160.48
| 7 | Клемник Полиамид 6.6,12р,110°С,450V, 32A, 4мм.кв. | 43312NY | АО «ДКС» | шт. |  | 1 | ДКС | 65.0942 |  |  | 87.61 |  |  | 65.0942 | 65.0942 | 75 | 75 | 18% | 4-6 нед. | 88.5
| 8 | Труба ПВХ гибкая гофр. д.20мм | 91920 | АО «ДКС» | м |  | 5 | ДКС | 5.5131 |  |  | 7.42 |  |  | 5.5131 | 27.5653 | 7 | 35 | 18% | 4-6 нед. | 8.26
| 9 | Держатель с защелкой, д.20мм | 51020 | АО «ДКС» | шт. |  | 10 | ДКС | 1.6197 |  |  | 2.18 |  |  | 1.6197 | 16.1974 | 2 | 20 | 18% | 4-6 нед. | 2.36
| 10 | Коробка монтажная | LTV-BMW-JB3-E | LTV | шт. |  | 1 | Луис | 880 |  |  | 1600 |  |  | 880 | 880 | 1356 | 1356 | 18% | 6-8 нед. | 1600.08
| 11 | Кронштейн настенный для ЖК-мониторов, универсальное крепление VESA 200x200мм | LTV-BW02-AS | LTV | шт. |  | 8 | Луис | 3355 |  |  | 6100 |  |  | 3355 | 26840 | 5170 | 41360 | 18% | 6-8 нед. | 6100.6
| 12 | Комплект рельс монтажный 2U для 19" стойки | Rail Kit 19" 2U | Связь инжиниринг | шт. |  | 2 | Связь инжиниринг |  | 28.8 |  |  | 36 |  | 1958.4 | 3916.8 | 2075 | 4150 | 18% | 6-8 нед. | 2448.5 | 551
| 13 | Кабель питания с заземлением (IEC320-C14 > IEC320-C13) 10А/250В | PWC-IEC13-IEC14-5.0-BK | Hyperline | шт. |  | 3 | НК | 351.75 | [5 empty] | 351.75 | 1055.25 | 388 | 1164 | 18% | 4 нед. | 457.84
| 14 | Шнур питания с заземлением IEC 60320 C13/IEC 60320 C14, 10 А / 250 В (3 × 1,0), длина 1,8 м | R-10-Cord-C13-C14-1.8 | ЦМО | шт. |  | 2 | Линдекс | 237.8 |  |  | 290 |  |  | 237.8 | 475.6 | 246 | 492 | 18% | 6 нед. | 290.28
| 15 | Шнур питания с заземлением IEC 60320 C13/Schuko, 10 А / 250 В (3 × 1,0), длина 1,8 м | R-10-Cord-C13-S-1.8 | ЦМО | шт. |  | 3 | Линдекс | 237.8 |  |  | 290 |  |  | 237.8 | 713.4 | 246 | 738 | 18% | 6 нед. | 290.28
Замена на кабель, поз. 17 | 16 | Кабель для монитора VCOM VGA 15M/15M 5.0 метров | VVG6448-5M | VCOM | шт. |  | 2 | НК | 375 | [5 empty] | 375 | 750 | 413 | 826 | 18% | 4 нед. | 487.34
Увеличение кол-ва в связи с удалением поз.16 | 17 | Кабель Nexport HDMI-HDMI 19M/19M, 5.0 метров, v1.4 | NP-HM\HM-RBB-5 | Nexport | шт. | 4 | 2 | НК | 650 | [5 empty] | 650 | 1300 | 716 | 1432 | 18% | 4 нед. | 844.88
Замена на кабель, поз. 19 | 18 | Кабель VGA/SVGA вилка - VGA/SVGA вилка, 10м | BW1476 | ЗАО «ЧИП и ДИП» | шт. |  | 4 | НК | 696 | [5 empty] | 696 | 2784 | 767 | 3068 | 18% | 4 нед. | 905.06
Увеличение кол-ва в связи с удалением поз.18 | 19 | Кабель HDMI-HDMI 10.0 метров, v1.4 | APC-014-100 |  | шт. | 8 | 4 | НК | 702 | [5 empty] | 702 | 2808 | 773 | 3092 | 18% | 4 нед. | 912.14
| 20 | Кабель мультимедийный USB2.0 A вилка-USB B вилка, 3м | PL1305 | ЗАО «ЧИП и ДИП» | шт. |  | 3 | НК | 180 | [5 empty] | 180 | 540 | 198 | 594 | 18% | 4 нед. | 233.64
| 21 | Канал напольный 75x17 мм CSP-F, серый | 01332 | АО «ДКС» | шт. |  | 4 | ДКС | 574.0121 |  |  | 772.56 |  |  | 574.0121 | 2296.0483 | 655 | 2620 | 18% | 4-6 нед. | 772.9
| 22 | Миниканал TMC 50x20 | 00313 | АО «ДКС» | шт. |  | 4 | ДКС | 129.4455 |  |  | 174.22 |  |  | 129.4455 | 517.7818 | 148 | 592 | 18% | 6-8 нед. | 174.64
| 23 | Угол внутренний AIM 50x20 | 00655 | АО «ДКС» | шт. |  | 2 | ДКС | 39.0298 |  |  | 52.53 |  |  | 39.0298 | 78.0596 | 45 | 90 | 18% | 4-6 нед. | 53.1
|  | 2 этаж | [12 empty] | 0 | 0 | 0 | 0 | 18% |  | 0
|  | Материалы | [12 empty] | 0 | 0 | 0 | 0 | 18% |  | 0
| 24 | Шнур питания с заземлением IEC 60320 C13/Schuko, 10 А / 250 В (3 × 1,0), длина 1,8 м | R-10-Cord-C13-S-1.8 | ЦМО | шт. |  | 12 | Линдекс | 237.8 |  |  | 290 |  |  | 237.8 | 2853.6 | 246 | 2952 | 18% | 6 нед. | 290.28
| 25 | Шнур питания с заземлением IEC 60320 C13/IEC 60320 C14, 10 А / 250 В (3 × 1,0), длина 1,8 м | R-10-Cord-C13-C14-1.8 | ЦМО | шт. |  | 3 | Линдекс | 237.8 |  |  | 290 |  |  | 237.8 | 713.4 | 246 | 738 | 18% | 6 нед. | 290.28
| 26 | Кабель КВМ с интерфейсами USB, VGA и разъемом SPHD 3-в-1 (1.8м) | 2L-5202U | ATEN | шт. |  | 6 | OCS |  | 8.8 |  |  | 11 |  | 598.4 | 3590.4 | 634 | 3804 | 18% | 6-8 нед. | 748.12
| 27 | Кабель КВМ кабель с интерфейсами USB, VGA и разъемом SPHD 3-в-1 (3м) | 2L-5203U | ATEN | шт. |  | 3 | OCS |  | 12 |  |  | 15 |  | 816 | 2448 | 865 | 2595 | 18% | 6-8 нед. | 1020.7
| 28 | Набор для монтажа в стойку длинный/опционный | 2Х-010G | ATEN | шт. |  | 1 | OCS |  | 22.8 |  |  | 28.5 |  | 1550.4 | 1550.4 | 1643 | 1643 | 18% | 6-8 нед. | 1938.74 | 551
| 29 | Кабель для монитора VCOM VGA 15M/15M 5.0 метров | VVG6448-5M | VCOM | шт. |  | 1 | НК | 375 | [5 empty] | 375 | 375 | 413 | 413 | 18% | 4 нед. | 487.34
| 30 | Кабель Nexport HDMI-HDMI 19M/19M, 5.0 метров, v1.4 | NP-HM\HM-RBB-5 | Nexport | шт. |  | 1 | НК | 650 | [5 empty] | 650 | 650 | 716 | 716 | 18% | 4 нед. | 844.88
| 31 | Штекер аудио (СТ) 3.5мм | NP-107 | ЗАО «ЧИП и ДИП» | шт. |  | 1 | НК | 26.25 | [5 empty] | 26.25 | 26.25 | 29 | 29 | 18% | 4 нед. | 34.22
| 32 | Кабель огнестойкий групповой прокладки для систем противопожарной защиты | КПСнг(А)-FRHF 2х2х0,75 | НПП «Спецкабель» | км |  | 0.005 | НПП «Спецкабель» | 43590.77 |  |  | 52519 |  |  | 43590.77 | 217.9538 | 44508 | 222.54 | 18% | 6 нед. | 52519.44
| 33 | Коробка ответвит. с 6 кабельными вводами д.25мм, IP55, 120х80х50мм | 53900R | АО «ДКС» | шт. |  | 1 | ДКС | 118.724 |  |  | 159.79 |  |  | 118.724 | 118.724 | 136 | 136 | 18% | 4-6 нед. | 160.48
| 34 | Клемник Полиамид 6.6,12р,110°С,450V, 32A, 4мм.кв. | 43312NY | АО «ДКС» | шт. |  | 1 | ДКС | 65.0942 |  |  | 87.61 |  |  | 65.0942 | 65.0942 | 75 | 75 | 18% | 4-6 нед. | 88.5
| 35 | Труба ПВХ гибкая гофр. д.20мм | 91920 | АО «ДКС» | м |  | 5 | ДКС | 5.5131 |  |  | 7.42 |  |  | 5.5131 | 27.5653 | 7 | 35 | 18% | 4-6 нед. | 8.26
| 36 | Держатель с защелкой, д.20мм | 51020 | АО «ДКС» | шт. |  | 10 | ДКС | 1.6197 |  |  | 2.18 |  |  | 1.6197 | 16.1974 | 2 | 20 | 18% | 4-6 нед. | 2.36
|  | 3 этаж | [12 empty] | 0 | 0 | 0 | 0 | 18% |  | 0
|  | Материалы | [12 empty] | 0 | 0 | 0 | 0 | 18% |  | 0
| 37 | Штекер аудио (СТ) 3.5мм | NP-107 | ЗАО «ЧИП и ДИП» | шт. |  | 2 | НК | 26.25 | [5 empty] | 26.25 | 52.5 | 29 | 58 | 18% | 4 нед. | 34.22
| 38 | Кабель огнестойкий групповой прокладки для систем противопожарной защиты | КПСнг(А)-FRHF 2х2х0,75 | НПП «Спецкабель» | км |  | 0.01 | НПП «Спецкабель» | 43590.77 |  |  | 52519 |  |  | 43590.77 | 435.9077 | 44508 | 445.08 | 18% | 6 нед. | 52519.44
| 39 | Коробка ответвит. с 6 кабельными вводами д.25мм, IP55, 120х80х50мм | 53900R | АО «ДКС» | шт. |  | 2 | ДКС | 118.724 |  |  | 159.79 |  |  | 118.724 | 237.4479 | 136 | 272 | 18% | 4-6 нед. | 160.48
| 40 | Клемник Полиамид 6.6,12р,110°С,450V, 32A, 4мм.кв. | 43312NY | АО «ДКС» | шт. |  | 2 | ДКС | 65.0942 |  |  | 87.61 |  |  | 65.0942 | 130.1885 | 75 | 150 | 18% | 4-6 нед. | 88.5
| 41 | Труба ПВХ гибкая гофр. д.20мм | 91920 | АО «ДКС» | м |  | 10 | ДКС | 5.5131 |  |  | 7.42 |  |  | 5.5131 | 55.1306 | 7 | 70 | 18% | 4-6 нед. | 8.26
| 42 | Держатель с защелкой, д.20мм | 51020 | АО «ДКС» | шт. |  | 20 | ДКС | 1.6197 |  |  | 2.18 |  |  | 1.6197 | 32.3948 | 2 | 40 | 18% | 4-6 нед. | 2.36
|  | 4 этаж | [12 empty] | 0 | 0 | 0 | 0 | 18% |  | 0 | 551
|  | Материалы | [12 empty] | 0 | 0 | 0 | 0 | 18% |  | 0
| 43 | Штекер аудио (СТ) 3.5мм | NP-107 | ЗАО «ЧИП и ДИП» | шт. |  | 1 | НК | 26.25 | [5 empty] | 26.25 | 26.25 | 29 | 29 | 18% | 4 нед. | 34.22
| 44 | Кабель огнестойкий групповой прокладки для систем противопожарной защиты | КПСнг(А)-FRHF 2х2х0,75 | НПП «Спецкабель» | км |  | 0.005 | НПП «Спецкабель» | 43590.77 |  |  | 52519 |  |  | 43590.77 | 217.9538 | 44508 | 222.54 | 18% | 6 нед. | 52519.44
| 45 | Коробка ответвит. с 6 кабельными вводами д.25мм, IP55, 120х80х50мм | 53900R | АО «ДКС» | шт. |  | 1 | ДКС | 118.724 |  |  | 159.79 |  |  | 118.724 | 118.724 | 136 | 136 | 18% | 4-6 нед. | 160.48
| 46 | Клемник Полиамид 6.6,12р,110°С,450V, 32A, 4мм.кв. | 43312NY | АО «ДКС» | шт. |  | 1 | ДКС | 65.0942 |  |  | 87.61 |  |  | 65.0942 | 65.0942 | 75 | 75 | 18% | 4-6 нед. | 88.5
| 47 | Труба ПВХ гибкая гофр. д.20мм | 91920 | АО «ДКС» | м |  | 5 | ДКС | 5.5131 |  |  | 7.42 |  |  | 5.5131 | 27.5653 | 7 | 35 | 18% | 4-6 нед. | 8.26
| 48 | Держатель с защелкой, д.20мм | 51020 | АО «ДКС» | шт. |  | 10 | ДКС | 1.6197 |  |  | 2.18 |  |  | 1.6197 | 16.1974 | 2 | 20 | 18% | 4-6 нед. | 2.36
|  | 5 этаж | [12 empty] | 0 | 0 | 0 | 0 | 18% |  | 0
|  | Материалы | [12 empty] | 0 | 0 | 0 | 0 | 18% |  | 0
| 49 | Коробка монтажная | LTV-BMW-JB3-E | LTV | шт. |  | 2 | Луис | 880 |  |  | 1600 |  |  | 880 | 1760 | 1356 | 2712 | 18% | 6-8 нед. | 1600.08
| 50 | Штекер аудио (СТ) 3.5мм | NP-107 | ЗАО «ЧИП и ДИП» | шт. |  | 2 | НК | 26.25 | [5 empty] | 26.25 | 52.5 | 29 | 58 | 18% | 4 нед. | 34.22
| 51 | Кабель огнестойкий групповой прокладки для систем противопожарной защиты | КПСнг(А)-FRHF 2х2х0,75 | НПП «Спецкабель» | км |  | 0.01 | НПП «Спецкабель» | 43590.77 |  |  | 52519 |  |  | 43590.77 | 435.9077 | 44508 | 445.08 | 18% | 6 нед. | 52519.44
| 52 | Коробка ответвит. с 6 кабельными вводами д.25мм, IP55, 120х80х50мм | 53900R | АО «ДКС» | шт. |  | 2 | ДКС | 118.724 |  |  | 159.79 |  |  | 118.724 | 237.4479 | 136 | 272 | 18% | 4-6 нед. | 160.48
| 53 | Клемник Полиамид 6.6,12р,110°С,450V, 32A, 4мм.кв. | 43312NY | АО «ДКС» | шт. |  | 2 | ДКС | 65.0942 |  |  | 87.61 |  |  | 65.0942 | 130.1885 | 75 | 150 | 18% | 4-6 нед. | 88.5
| 54 | Труба ПВХ гибкая гофр. д.20мм | 91920 | АО «ДКС» | м |  | 10 | ДКС | 5.5131 |  |  | 7.42 |  |  | 5.5131 | 55.1306 | 7 | 70 | 18% | 4-6 нед. | 8.26
| 55 | Держатель с защелкой, д.20мм | 51020 | АО «ДКС» | шт. |  | 20 | ДКС | 1.6197 |  |  | 2.18 |  |  | 1.6197 | 32.3948 | 2 | 40 | 18% | 4-6 нед. | 2.36
|  | 6 этаж | [12 empty] | 0 | 0 | 0 | 0 | 18% |  | 0
|  | Материалы | [12 empty] | 0 | 0 | 0 | 0 | 18% |  | 0 | 551
| 56 | Коробка монтажная | LTV-BMW-JB3-E | LTV | шт. |  | 2 | Луис | 880 |  |  | 1600 |  |  | 880 | 1760 | 1356 | 2712 | 18% | 6-8 нед. | 1600.08
| 57 | Штекер аудио (СТ) 3.5мм | NP-107 | ЗАО «ЧИП и ДИП» | шт. |  | 2 | НК | 26.25 | [5 empty] | 26.25 | 52.5 | 29 | 58 | 18% | 4 нед. | 34.22
| 58 | Кабель огнестойкий групповой прокладки для систем противопожарной защиты | КПСнг(А)-FRHF 2х2х0,75 | НПП «Спецкабель» | км |  | 0.01 | НПП «Спецкабель» | 43590.77 |  |  | 52519 |  |  | 43590.77 | 435.9077 | 44508 | 445.08 | 18% | 6 нед. | 52519.44
| 59 | Коробка ответвит. с 6 кабельными вводами д.25мм, IP55, 120х80х50мм | 53900R | АО «ДКС» | шт. |  | 2 | ДКС | 118.724 |  |  | 159.79 |  |  | 118.724 | 237.4479 | 136 | 272 | 18% | 4-6 нед. | 160.48
| 60 | Клемник Полиамид 6.6,12р,110°С,450V, 32A, 4мм.кв. | 43312NY | АО «ДКС» | шт. |  | 2 | ДКС | 65.0942 |  |  | 87.61 |  |  | 65.0942 | 130.1885 | 75 | 150 | 18% | 4-6 нед. | 88.5
| 61 | Труба ПВХ гибкая гофр. д.20мм | 91920 | АО «ДКС» | м |  | 10 | ДКС | 5.5131 |  |  | 7.42 |  |  | 5.5131 | 55.1306 | 7 | 70 | 18% | 4-6 нед. | 8.26
| 62 | Держатель с защелкой, д.20мм | 51020 | АО «ДКС» | шт. |  | 20 | ДКС | 1.6197 |  |  | 2.18 |  |  | 1.6197 | 32.3948 | 2 | 40 | 18% | 4-6 нед. | 2.36
|  | 185/2-2018-СОТ.C1 Приспособление помещений 8-16 этажа для нужд ООО «Газпром ПХГ» Система охранная телевизионная | [12 empty] | 0 | 0 | 0 | 0 | 18% |  | 0
|  | 8 этаж | [12 empty] | 0 | 0 | 0 | 0 | 18% |  | 0
|  | Оборудование | [12 empty] | 0 | 0 | 0 | 0 | 18% |  | 0
| 1 | Видеокамера внутренняя купольная IP, разрешение 4 Mp, чувствительность 0.05 лк (цвет, F1.2, АРУ вкл.), WDR(120 дБ), кодек сжатия Н265/H264/MPEG, тип объектива VF 2.8-12, ИК-подсветка 10-20, интерфейс передачи данных 1xRJ45, 1xBNC, 1xJack 3,5, cкорость передачи данных 1x100 Мб/с, поддержка карт памяти microSD, аудио входы/выходы 1/-, тревожные входы/выходы нет, рабочая температура -20…+50 °C, мощность 6 Вт, электропитание 12В (DC) / PoE (IEEE 802.3af) | LTV-GICDM4-E701-V1 | LTV | шт. |  | 12 | Луис | 15741 |  |  | 20988 |  |  | 15741 | 188892 | 17787 | 213444 | 18% | 8-10 нед. | 20988.66
| 2 | Видеосервер «Интеллект» в составе |  |  | компл. |  | 1 | [7 empty] | 0 | 0 | 0 | 0 | 18% |  | 0
| 2.1 | Видеосервер DEPO Storm 3400G2 (архив 64Тб) | DEPO Storm 3400G2 W10_fW64/ 2xE5-2620v4/ 16GBRE2/ A8405/ AFM7/ 1DT240/ 6T8000G7/ 4T8000G7/ 2GLAN_i210/8D/6E/2CH/ IPMI+/ 550W2HS1/ RMK/ CAR3S | DEPO | шт. |  | 1 | DEPO | 791091.58 |  |  | 930696 |  |  | 791091.58 | 791091.58 | 788726 | 788726 | 18% | 6 нед. | 930696.68
| 2.2 | Обеспечение программное "Интеллект" - Система защиты Guardant | "Интеллект" - Система защиты Guardant | ITV | шт. |  | 1 | ITV | 1120 |  |  | 1600 |  |  | 1120 | 1120 | 1600 | 1600 | 0% | 4 нед. | 1888
| 2.3 | Обеспечение программное обеспечение "Интеллект" - Ядро системы | "Интеллект" - Ядро системы | ITV | шт. |  | 1 | ITV | 14210 |  |  | 20300 |  |  | 14210 | 14210 | 20300 | 20300 | 0% | 4 нед. | 23954 | 551
| 2.4 | Обеспечение программное "Интеллект" - Подключение видеоканала | "Интеллект" - Подключение видеоканала | ITV | шт. |  | 60 | ITV | 4200 |  |  | 6000 |  |  | 4200 | 252000 | 6000 | 360000 | 0% | 4 нед. | 7080
| 3 | Видеосервер «Интеллект» в составе |  |  | компл. |  | 1 | [7 empty] | 0 | 0 | 0 | 0 | 18% |  | 0
| 3.1 | Видеосервер DEPO Storm 3400G2 (архив 64Тб) | DEPO Storm 3400G2 W10_fW64/ 2xE5-2620v4/ 16GBRE2/ A8405/ AFM7/ 1DT240/ 6T8000G7/ 4T8000G7/ 2GLAN_i210/8D/6E/2CH/ IPMI+/ 550W2HS1/ RMK/ CAR3S | DEPO | шт. |  | 1 | DEPO | 791091.58 |  |  | 930696 |  |  | 791091.58 | 791091.58 | 788726 | 788726 | 18% | 6 нед. | 930696.68
| 3.2 | Обеспечение программное "Интеллект" - Система защиты Guardant | "Интеллект" - Система защиты Guardant | ITV | шт. |  | 1 | ITV | 1120 |  |  | 1600 |  |  | 1120 | 1120 | 1600 | 1600 | 0% | 4 нед. | 1888
| 3.3 | Обеспечение программное обеспечение "Интеллект" - Ядро системы | "Интеллект" - Ядро системы | ITV | шт. |  | 1 | ITV | 14210 |  |  | 20300 |  |  | 14210 | 14210 | 20300 | 20300 | 0% | 4 нед. | 23954
| 3.4 | Обеспечение программное "Интеллект" - Подключение видеоканала | "Интеллект" - Подключение видеоканала | ITV | шт. |  | 28 | ITV | 4200 |  |  | 6000 |  |  | 4200 | 117600 | 6000 | 168000 | 0% | 4 нед. | 7080
| 4 | Видеосервер «Интеллект» в составе |  |  | компл. |  | 1 | [7 empty] | 0 | 0 | 0 | 0 | 18% |  | 0
| 4.1 | Видеосервер DEPO Storm 3400G2 (архив 64Тб) | DEPO Storm 3400G2 W10_fW64/ 2xE5-2620v4/ 16GBRE2/ A8405/ AFM7/ 1DT240/ 6T8000G7/ 4T8000G7/ 2GLAN_i210/8D/6E/2CH/ IPMI+/ 550W2HS1/ RMK/ CAR3S | DEPO | шт. |  | 1 | DEPO | 791091.58 |  |  | 930696 |  |  | 791091.58 | 791091.58 | 788726 | 788726 | 18% | 6 нед. | 930696.68
| 4.2 | Обеспечение программное "Интеллект" - Система защиты Guardant | "Интеллект" - Система защиты Guardant | ITV | шт. |  | 1 | ITV | 1120 |  |  | 1600 |  |  | 1120 | 1120 | 1600 | 1600 | 0% | 4 нед. | 1888
| 4.3 | Обеспечение программное обеспечение "Интеллект" - Ядро системы | "Интеллект" - Ядро системы | ITV | шт. |  | 1 | ITV | 14210 |  |  | 20300 |  |  | 14210 | 14210 | 20300 | 20300 | 0% | 4 нед. | 23954
| 4.4 | Обеспечение программное "Интеллект" - Подключение видеоканала | "Интеллект" - Подключение видеоканала | ITV | шт. |  | 18 | ITV | 4200 |  |  | 6000 |  |  | 4200 | 75600 | 6000 | 108000 | 0% | 4 нед. | 7080
| 5 | Видеосервер «Интеллект» в составе |  |  | компл. |  | 1 | [7 empty] | 0 | 0 | 0 | 0 | 18% |  | 0
| 5.1 | Видеосервер DEPO Storm 3400G2 (архив 12Тб) | DEPO Storm 3400G2 W10_fW64/ E5-2620v4/ 16GBRE2/ A8405/ AFM7/ 5T4000G7/ 2GLAN_i210/ 8D/ 6E/2CH/ IPMI+/ 550W2HS1/ RMK/ CAR3S | DEPO | шт. |  | 1 | DEPO | 444262.37 |  |  | 522662 |  |  | 444262.37 | 444262.37 | 442934 | 442934 | 18% | 6 нед. | 522662.12
| 5.2 | Обеспечение программное "Интеллект" - Система защиты Guardant | "Интеллект" - Система защиты Guardant | ITV | шт. |  | 1 | ITV | 1120 |  |  | 1600 |  |  | 1120 | 1120 | 1600 | 1600 | 0% | 4 нед. | 1888
| 5.3 | Обеспечение программное обеспечение "Интеллект" - Ядро системы | "Интеллект" - Ядро системы | ITV | шт. |  | 1 | ITV | 14210 |  |  | 20300 |  |  | 14210 | 14210 | 20300 | 20300 | 0% | 4 нед. | 23954
| 5.4 | Обеспечение программное "Интеллект" - Подключение видеоканала | "Интеллект" - Подключение видеоканала | ITV | шт. |  | 3 | ITV | 4200 |  |  | 6000 |  |  | 4200 | 12600 | 6000 | 18000 | 0% | 4 нед. | 7080
| 5.5 | Обеспечение программное "Интеллект" - Подключение аудиоканала | "Интеллект" - Подключение аудиоканала | ITV | шт. |  | 3 | ITV | 2800 |  |  | 4000 |  |  | 2800 | 8400 | 4000 | 12000 | 0% | 4 нед. | 4720
| 6 | КВМ-коммутатор 8-портовый, PS/2, USB, VGA, с ЖК дисплеем, разъемом гирляндного подключения и поддержкой USB-периферии | CL5708N | ATEN | шт. |  | 1 | OCS |  | 1292.01 |  |  | 1615 |  | 87856.68 | 87856.68 | 93068 | 93068 | 18% | 6-8 нед. | 109820.24 | 551
|  | 9 этаж | [12 empty] | 0 | 0 | 0 | 0 | 18% |  | 0
|  | Оборудование | [12 empty] | 0 | 0 | 0 | 0 | 18% |  | 0
| 7 | Видеокамера внутренняя купольная IP, разрешение 4 Mp, чувствительность 0.05 лк (цвет, F1.2, АРУ вкл.), WDR(120 дБ), кодек сжатия Н265/H264/MPEG, тип объектива VF 2.8-12, ИК-подсветка 10-20, интерфейс передачи данных 1xRJ45, 1xBNC, 1xJack 3,5, cкорость передачи данных 1x100 Мб/с, поддержка карт памяти microSD, аудио входы/выходы 1/-, тревожные входы/выходы нет, рабочая температура -20…+50 °C, мощность 6 Вт, электропитание 12В (DC) / PoE (IEEE 802.3af) | LTV-GICDM4-E701-V1 | LTV | шт. |  | 12 | Луис | 15741 |  |  | 20988 |  |  | 15741 | 188892 | 17787 | 213444 | 18% | 8-10 нед. | 20988.66
|  | 10 этаж | [12 empty] | 0 | 0 | 0 | 0 | 18% |  | 0
|  | Оборудование | [12 empty] | 0 | 0 | 0 | 0 | 18% |  | 0
| 8 | Видеокамера внутренняя купольная IP, разрешение 4 Mp, чувствительность 0.05 лк (цвет, F1.2, АРУ вкл.), WDR(120 дБ), кодек сжатия Н265/H264/MPEG, тип объектива VF 2.8-12, ИК-подсветка 10-20, интерфейс передачи данных 1xRJ45, 1xBNC, 1xJack 3,5, cкорость передачи данных 1x100 Мб/с, поддержка карт памяти microSD, аудио входы/выходы 1/-, тревожные входы/выходы нет, рабочая температура -20…+50 °C, мощность 6 Вт, электропитание 12В (DC) / PoE (IEEE 802.3af) | LTV-GICDM4-E701-V1 | LTV | шт. |  | 9 | Луис | 15741 |  |  | 20988 |  |  | 15741 | 141669 | 17787 | 160083 | 18% | 8-10 нед. | 20988.66
| 9 | Микрофон активный миниатюрный | ШОРОХ-8 | Комком | шт. |  | 2 | Луис | 574 |  |  | 679 |  |  | 574 | 1148 | 576 | 1152 | 18% | 4-6 нед. | 679.68
| 10 | Сплиттер PoE проходной Stellberry | MX-225 | ООО «Современные технологии» | шт. |  | 2 | Видеоглаз | 852 |  |  | 852 |  |  | 852 | 1704 | 723 | 1446 | 18% | 6 нед. | 853.14
|  | 11 этаж | [12 empty] | 0 | 0 | 0 | 0 | 18% |  | 0
|  | Оборудование | [12 empty] | 0 | 0 | 0 | 0 | 18% |  | 0
куплено ранее по РС от 03.09.2018 | 11 | Видеокамера внутренняя купольная IP, разрешение 4 Mp, чувствительность 0.05 лк (цвет, F1.2, АРУ вкл.), WDR(120 дБ), кодек сжатия Н265/H264/MPEG, тип объектива VF 2.8-12, ИК-подсветка 10-20, интерфейс передачи данных 1xRJ45, 1xBNC, 1xJack 3,5, скорость передачи данных 1x100 Мб/с, поддержка карт памяти microSD, аудио входы/выходы 1/-, тревожные входы/выходы нет, рабочая температура -20…+50 °C, мощность 6 Вт, электропитание 12В (DC) / PoE (IEEE 802.3af) | LTV-GICDM4-E701-V1 | LTV | шт. |  | 10 | Луис | 15741 |  |  | 20988 |  |  | 15741 | 157410 | 17787 | 177870 | 18% | 8-10 нед. | 20988.66
| 12 | Станция рабочая оператора в составе: |  |  | компл. |  | 1 | [7 empty] | 0 | 0 | 0 | 0 | 18% |  | 0
| 12.1 | Станция рабочая оператора DEPO Race ST318 (2 монитора) | DEPO Race ST318 W10_P64/ Z270/ i7-6700/ 4G2133/ SSD128G/1024_GT710/ USB3.0/ KBu/Mu/ 500W/ RMK/ CAR3WS | DEPO | шт. |  | 1 | DEPO | 91700 |  |  | 107893 |  |  | 91700 | 91700 | 91435 | 91435 | 18% | 6 нед. | 107893.3
| 12.2 | Обеспечение программное "Интеллект" - Система защиты Guardant | "Интеллект" - Система защиты Guardant | ITV | шт. |  | 1 | ITV | 1120 |  |  | 1600 |  |  | 1120 | 1120 | 1600 | 1600 | 0% | 4 нед. | 1888
| 12.3 | Обеспечение программное "Интеллект" - Удаленное рабочее место администратора (УРМА) | "Интеллект" - Удаленное рабочее место администратора (УРМА) | ITV | шт. |  | 1 | ITV | 14210 |  |  | 20300 |  |  | 14210 | 14210 | 20300 | 20300 | 0% | 4 нед. | 23954
| 13 | Монитор 21.5", тип матрицы экрана TFT TN, разрешение 1920x1080 (16:9), подсветка без мерцания (Flicker-Free) подключение: VGA, DVI | S22E200B | Самсунг | шт. |  | 2 | Луис | 7837 |  |  | 8710 |  |  | 7837 | 15674 | 7382 | 14764 | 18% | 4-6 нед. | 8710.76
| 14 | Источник бесперебойного питания | СИПБ1,5БА.9-11 | Связь инжиниринг | шт. |  | 1 | Связь инжиниринг |  | 432 |  |  | 540 |  | 29376 | 29376 | 31119 | 31119 | 18% | 6-8 нед. | 36720.42 | 551
| 15 | Карта удаленного управления SNMP для ИБП | CY504 | Связь инжиниринг | шт. |  | 1 | Связь инжиниринг |  | 148 |  |  | 185 |  | 10064 | 10064 | 10662 | 10662 | 18% | 6-8 нед. | 12581.16
|  | 12 этаж | [12 empty] | 0 | 0 | 0 | 0 | 18% |  | 0
|  | Оборудование | [12 empty] | 0 | 0 | 0 | 0 | 18% |  | 0
| 16 | Видеокамера внутренняя купольная IP, разрешение 4 Mp, чувствительность 0.05 лк (цвет, F1.2, АРУ вкл.), WDR(120 дБ), кодек сжатия Н265/H264/MPEG, тип объектива VF 2.8-12, ИК-подсветка 10-20, интерфейс передачи данных 1xRJ45, 1xBNC, 1xJack 3,5, cкорость передачи данных 1x100 Мб/с, поддержка карт памяти microSD, аудио входы/выходы 1/-, тревожные входы/выходы нет, рабочая температура -20…+50 °C, мощность 6 Вт, электропитание 12В (DC) / PoE (IEEE 802.3af) | LTV-GICDM4-E701-V1 | LTV | шт. |  | 8 | Луис | 15741 |  |  | 20988 |  |  | 15741 | 125928 | 17787 | 142296 | 18% | 8-10 нед. | 20988.66
|  | 13 этаж | [12 empty] | 0 | 0 | 0 | 0 | 18% |  | 0
|  | Оборудование | [12 empty] | 0 | 0 | 0 | 0 | 18% |  | 0
| 17 | Видеокамера внутренняя купольная IP, разрешение 4 Mp, чувствительность 0.05 лк (цвет, F1.2, АРУ вкл.), WDR(120 дБ), кодек сжатия Н265/H264/MPEG, тип объектива VF 2.8-12, ИК-подсветка 10-20, интерфейс передачи данных 1xRJ45, 1xBNC, 1xJack 3,5, cкорость передачи данных 1x100 Мб/с, поддержка карт памяти microSD, аудио входы/выходы 1/-, тревожные входы/выходы нет, рабочая температура -20…+50 °C, мощность 6 Вт, электропитание 12В (DC) / PoE (IEEE 802.3af) | LTV-GICDM4-E701-V1 | LTV | шт. |  | 11 | Луис | 15741 |  |  | 20988 |  |  | 15741 | 173151 | 17787 | 195657 | 18% | 8-10 нед. | 20988.66
| 18 | Микрофон активный миниатюрный | ШОРОХ-8 | Комком | шт. |  | 1 | Луис | 574 |  |  | 679 |  |  | 574 | 574 | 576 | 576 | 18% | 4-6 нед. | 679.68
| 19 | Сплиттер PoE проходной Stellberry | MX-225 | ООО «Современные технологии» | шт. |  | 1 | Видеоглаз | 852 |  |  | 852 |  |  | 852 | 852 | 723 | 723 | 18% | 6 нед. | 853.14
|  | 14 этаж | [12 empty] | 0 | 0 | 0 | 0 | 18% |  | 0
|  | Оборудование | [12 empty] | 0 | 0 | 0 | 0 | 18% |  | 0
| 20 | Видеокамера внутренняя купольная IP, разрешение 4 Mp, чувствительность 0.05 лк (цвет, F1.2, АРУ вкл.), WDR(120 дБ), кодек сжатия Н265/H264/MPEG, тип объектива VF 2.8-12, ИК-подсветка 10-20, интерфейс передачи данных 1xRJ45, 1xBNC, 1xJack 3,5, cкорость передачи данных 1x100 Мб/с, поддержка карт памяти microSD, аудио входы/выходы 1/-, тревожные входы/выходы нет, рабочая температура -20…+50 °C, мощность 6 Вт, электропитание 12В (DC) / PoE (IEEE 802.3af) | LTV-GICDM4-E701-V1 | LTV | шт. |  | 11 | Луис | 15741 |  |  | 20988 |  |  | 15741 | 173151 | 17787 | 195657 | 18% | 8-10 нед. | 20988.66
|  | 15 этаж | [12 empty] | 0 | 0 | 0 | 0 | 18% |  | 0
|  | Оборудование | [12 empty] | 0 | 0 | 0 | 0 | 18% |  | 0
| 21 | Видеокамера внутренняя купольная IP, разрешение 4 Mp, чувствительность 0.05 лк (цвет, F1.2, АРУ вкл.), WDR(120 дБ), кодек сжатия Н265/H264/MPEG, тип объектива VF 2.8-12, ИК-подсветка 10-20, интерфейс передачи данных 1xRJ45, 1xBNC, 1xJack 3,5, cкорость передачи данных 1x100 Мб/с, поддержка карт памяти microSD, аудио входы/выходы 1/-, тревожные входы/выходы нет, рабочая температура -20…+50 °C, мощность 6 Вт, электропитание 12В (DC) / PoE (IEEE 802.3af) | LTV-GICDM4-E701-V1 | LTV | шт. |  | 8 | Луис | 15741 |  |  | 20988 |  |  | 15741 | 125928 | 17787 | 142296 | 18% | 8-10 нед. | 20988.66
|  | 16 этаж | [12 empty] | 0 | 0 | 0 | 0 | 18% |  | 0
|  | Оборудование | [12 empty] | 0 | 0 | 0 | 0 | 18% |  | 0
куплено ранее по РС от 03.09.2018 | 22 | Видеокамера внутренняя купольная IP, разрешение 4 Mp, чувствительность 0.05 лк (цвет, F1.2, АРУ вкл.), WDR(120 дБ), кодек сжатия Н265/H264/MPEG, тип объектива VF 2.8-12, ИК-подсветка 10-20, интерфейс передачи данных 1xRJ45, 1xBNC, 1xJack 3,5, cкорость передачи данных 1x100 Мб/с, поддержка карт памяти microSD, аудио входы/выходы 1/-, тревожные входы/выходы нет, рабочая температура -20…+50 °C, мощность 6 Вт, электропитание 12В (DC) / PoE (IEEE 802.3af) | LTV-GICDM4-E701-V1 | LTV | шт. |  | 7 | Луис | 15741 |  |  | 20988 |  |  | 15741 | 110187 | 17787 | 124509 | 18% | 8-10 нед. | 20988.66
|  | 185/2-2018-СОТ.C2 Приспособление помещений 8-16 этажа для нужд ООО «Газпром ПХГ» Система охранная телевизионная | [12 empty] | 0 | 0 | 0 | 0 | 18% |  | 0
|  | 8 этаж | [12 empty] | 0 | 0 | 0 | 0 | 18% |  | 0
|  | Материалы | [12 empty] | 0 | 0 | 0 | 0 | 18% |  | 0
| 1 | Шнур питания с заземлением IEC 60320 C13/Schuko, 10 А / 250 В (3 × 1,0), длина 1,8 м | R-10-Cord-C13-S-1.8 | ЦМО | шт. |  | 8 | Линдекс | 237.8 |  |  | 290 |  |  | 237.8 | 1902.4 | 246 | 1968 | 18% | 6 нед. | 290.28
| 2 | Кабель КВМ с интерфейсами USB, VGA и разъемом SPHD 3-в-1 (1.8м) | 2L-5202U | ATEN | шт. |  | 4 | OCS |  | 8.8 |  |  | 11 |  | 598.4 | 2393.6 | 634 | 2536 | 18% | 6-8 нед. | 748.12
| 3 | Набор для монтажа в стойку длинный/опционный | 2Х-010G | ATEN | шт. |  | 1 | OCS |  | 22.8 |  |  | 28.5 |  | 1550.4 | 1550.4 | 1643 | 1643 | 18% | 6-8 нед. | 1938.74 | 551
|  | 10 этаж | [12 empty] | 0 | 0 | 0 | 0 | 18% |  | 0
|  | Материалы | [12 empty] | 0 | 0 | 0 | 0 | 18% |  | 0
| 4 | Штекер аудио (СТ) 3.5мм | NP-107 | ЗАО «ЧИП и ДИП» | шт. |  | 2 | НК | 26.25 | [5 empty] | 26.25 | 52.5 | 29 | 58 | 18% | 4 нед. | 34.22
| 5 | Кабель огнестойкий групповой прокладки для систем противопожарной защиты | КПСнг(А)-FRHF 2х2х0,75 | НПП «Спецкабель» | км |  | 0.01 | НПП «Спецкабель» | 43590.77 |  |  | 52519 |  |  | 43590.77 | 435.9077 | 44508 | 445.08 | 18% | 6 нед. | 52519.44
| 6 | Коробка ответвит. с 6 кабельными вводами д.25мм, IP55, 120х80х50мм | 53900R | АО «ДКС» | шт. |  | 2 | ДКС | 118.724 |  |  | 159.79 |  |  | 118.724 | 237.4479 | 136 | 272 | 18% | 4-6 нед. | 160.48
| 7 | Клемник Полиамид 6.6,12р,110°С,450V, 32A, 4мм.кв. | 43312NY | АО «ДКС» | шт. |  | 2 | ДКС | 65.0942 |  |  | 87.61 |  |  | 65.0942 | 130.1885 | 75 | 150 | 18% | 4-6 нед. | 88.5
| 8 | Труба ПВХ гибкая гофр. д.20мм | 91920 | АО «ДКС» | м |  | 10 | ДКС | 5.5131 |  |  | 7.42 |  |  | 5.5131 | 55.1306 | 7 | 70 | 18% | 4-6 нед. | 8.26
| 9 | Держатель с защелкой, д.20мм | 51020 | АО «ДКС» | шт. |  | 20 | ДКС | 1.6197 |  |  | 2.18 |  |  | 1.6197 | 32.3948 | 2 | 40 | 18% | 4-6 нед. | 2.36
|  | 11 этаж | [12 empty] | 0 | 0 | 0 | 0 | 18% |  | 0
|  | Материалы | [12 empty] | 0 | 0 | 0 | 0 | 18% |  | 0
| 10 | Шнур питания с заземлением IEC 60320 C13/IEC 60320 C14, 10 А / 250 В (3 × 1,0), длина 1,8 м | R-10-Cord-C13-C14-1.8 | ЦМО | шт. |  | 3 | Линдекс | 237.8 |  |  | 290 |  |  | 237.8 | 713.4 | 246 | 738 | 18% | 6 нед. | 290.28
| 11 | Кабель для монитора VCOM VGA 15M/15M 5.0 метров | VVG6448-5M | VCOM | шт. |  | 1 | НК | 375 | [5 empty] | 375 | 375 | 413 | 413 | 18% | 4 нед. | 487.34
| 12 | Кабель Nexport HDMI-HDMI 19M/19M, 5.0 метров, v1.4 | NP-HM\HM-RBB-5 | Nexport | шт. |  | 1 | НК | 650 | [5 empty] | 650 | 650 | 716 | 716 | 18% | 4 нед. | 844.88
|  | 13 этаж | [12 empty] | 0 | 0 | 0 | 0 | 18% |  | 0
|  | Материалы | [12 empty] | 0 | 0 | 0 | 0 | 18% |  | 0
| 13 | Штекер аудио (СТ) 3.5мм | NP-107 | ЗАО «ЧИП и ДИП» | шт. |  | 1 | НК | 26.25 | [5 empty] | 26.25 | 26.25 | 29 | 29 | 18% | 4 нед. | 34.22
| 14 | Кабель огнестойкий групповой прокладки для систем противопожарной защиты | КПСнг(А)-FRHF 2х2х0,75 | НПП «Спецкабель» | км |  | 0.005 | НПП «Спецкабель» | 43590.77 |  |  | 52519 |  |  | 43590.77 | 217.9538 | 44508 | 222.54 | 18% | 6 нед. | 52519.44
| 15 | Коробка ответвит. с 6 кабельными вводами д.25мм, IP55, 120х80х50мм | 53900R | АО «ДКС» | шт. |  | 1 | ДКС | 118.724 |  |  | 159.79 |  |  | 118.724 | 118.724 | 136 | 136 | 18% | 4-6 нед. | 160.48
| 16 | Клемник Полиамид 6.6,12р,110°С,450V, 32A, 4мм.кв. | 43312NY | АО «ДКС» | шт. |  | 1 | ДКС | 65.0942 |  |  | 87.61 |  |  | 65.0942 | 65.0942 | 75 | 75 | 18% | 4-6 нед. | 88.5 | 551
| 17 | Труба ПВХ гибкая гофр. д.20мм | 91920 | АО «ДКС» | м |  | 5 | ДКС | 5.5131 |  |  | 7.42 |  |  | 5.5131 | 27.5653 | 7 | 35 | 18% | 4-6 нед. | 8.26
| 18 | Держатель с защелкой, д.20мм | 51020 | АО «ДКС» | шт. |  | 10 | ДКС | 1.6197 |  |  | 2.18 |  |  | 1.6197 | 16.1974 | 2 | 20 | 18% | 4-6 нед. | 2.36
|  | 185/3-2018-СОТ.С1 Приспособление помещений 16-21 этажа для нужд ООО «Газпром Флот» Система охранная телевизионная | [12 empty] | 0 | 0 | 0 | 0 | 18% |  | 0
|  | 16 этаж | [12 empty] | 0 | 0 | 0 | 0 | 18% |  | 0
|  | Оборудование | [12 empty] | 0 | 0 | 0 | 0 | 18% |  | 0
куплено ранее по РС от 03.09.2018 | 1. | Видеокамера внутренняя купольная IP, разрешение 4 Mp, чувствительность 0.05 лк (цвет, F1.2, АРУ вкл.), WDR(120 дБ), кодек сжатия Н265/H264/MPEG, тип объектива VF 2.8-12, ИК-подсветка 10-20, интерфейс передачи данных 1xRJ45, 1xBNC, 1xJack 3,5, cкорость передачи данных 1x100 Мб/с, поддержка карт памяти microSD, аудио входы/выходы 1/-, тревожные входы/выходы нет, рабочая температура -20…+50 °C, мощность 6 Вт, электропитание 12В (DC) / PoE (IEEE 802.3af) | LTV-GICDM4-E701-V1 | LTV | шт. |  | 8 | Луис | 15741 |  |  | 20988 |  |  | 15741 | 125928 | 17787 | 142296 | 18% | 8-10 нед. | 20988.66
куплено ранее по РС от 03.09.2018 | 2. | Микрофон активный миниатюрный | ШОРОХ-8 | Комком | шт. |  | 1 | Луис | 574 |  |  | 679 |  |  | 574 | 574 | 576 | 576 | 18% | 4-6 нед. | 679.68
куплено ранее по РС от 03.09.2018 | 3. | Сплиттер PoE проходной Stellberry | MX-225 | ООО «Современные технологии» | шт. |  | 1 | Видеоглаз | 852 |  |  | 852 |  |  | 852 | 852 | 723 | 723 | 18% | 6 нед. | 853.14
|  | 17 этаж | [12 empty] | 0 | 0 | 0 | 0 | 18% |  | 0
|  | Оборудование | [12 empty] | 0 | 0 | 0 | 0 | 18% |  | 0
| 4. | Видеокамера внутренняя купольная IP, разрешение 4 Mp, чувствительность 0.05 лк (цвет, F1.2, АРУ вкл.), WDR(120 дБ), кодек сжатия Н265/H264/MPEG, тип объектива VF 2.8-12, ИК-подсветка 10-20, интерфейс передачи данных 1xRJ45, 1xBNC, 1xJack 3,5, cкорость передачи данных 1x100 Мб/с, поддержка карт памяти microSD, аудио входы/выходы 1/-, тревожные входы/выходы нет, рабочая температура -20…+50 °C, мощность 6 Вт, электропитание 12В (DC) / PoE (IEEE 802.3af) | LTV-GICDM4-E701-V1 | LTV | шт. |  | 10 | Луис | 15741 |  |  | 20988 |  |  | 15741 | 157410 | 17787 | 177870 | 18% | 8-10 нед. | 20988.66
|  | 18 этаж | [12 empty] | 0 | 0 | 0 | 0 | 18% |  | 0
|  | Оборудование | [12 empty] | 0 | 0 | 0 | 0 | 18% |  | 0
| 5. | Видеокамера внутренняя купольная IP, разрешение 4 Mp, чувствительность 0.05 лк (цвет, F1.2, АРУ вкл.), WDR(120 дБ), кодек сжатия Н265/H264/MPEG, тип объектива VF 2.8-12, ИК-подсветка 10-20, интерфейс передачи данных 1xRJ45, 1xBNC, 1xJack 3,5, cкорость передачи данных 1x100 Мб/с, поддержка карт памяти microSD, аудио входы/выходы 1/-, тревожные входы/выходы нет, рабочая температура -20…+50 °C, мощность 6 Вт, электропитание 12В (DC) / PoE (IEEE 802.3af) | LTV-GICDM4-E701-V1 | LTV | шт. |  | 10 | Луис | 15741 |  |  | 20988 |  |  | 15741 | 157410 | 17787 | 177870 | 18% | 8-10 нед. | 20988.66
| 6. | Станция рабочая оператора в составе: |  |  | компл. |  | 1 | [7 empty] | 0 | 0 | 0 | 0 | 18% |  | 0
| 6.1. | Станция рабочая оператора DEPO Race ST318 (2 монитора) | DEPO Race ST318 W10_P64/ Z270/ i7-6700/ 4G2133/ SSD128G/1024_GT710/ USB3.0/ KBu/Mu/ 500W/ RMK/ CAR3WS | DEPO | шт. |  | 1 | DEPO | 91700 |  |  | 107893 |  |  | 91700 | 91700 | 91435 | 91435 | 18% | 6 нед. | 107893.3
| 6.2. | Обеспечение программное "Интеллект" - Система защиты Guardant | "Интеллект" - Система защиты Guardant | ITV | шт. |  | 1 | ITV | 1120 |  |  | 1600 |  |  | 1120 | 1120 | 1600 | 1600 | 0% | 4 нед. | 1888
| 6.3. | Обеспечение программное "Интеллект" - Удаленное рабочее место администратора (УРМА) | "Интеллект" - Удаленное рабочее место администратора (УРМА) | ITV | шт. |  | 1 | ITV | 14210 |  |  | 20300 |  |  | 14210 | 14210 | 20300 | 20300 | 0% | 4 нед. | 23954 | 551
| 7. | Монитор 21.5", тип матрицы экрана TFT TN, разрешение 1920x1080 (16:9), подсветка без мерцания (Flicker-Free) подключение: VGA, DVI | S22E200B | Самсунг | шт. |  | 2 | Луис | 7837 |  |  | 8710 |  |  | 7837 | 15674 | 7382 | 14764 | 18% | 4-6 нед. | 8710.76
| 8. | Источник бесперебойного питания | СИПБ1,5БА.9-11 | Связь инжиниринг | шт. |  | 1 | Связь инжиниринг |  | 432 |  |  | 540 |  | 29376 | 29376 | 31119 | 31119 | 18% | 6-8 нед. | 36720.42
| 9. | Карта удаленного управления SNMP для ИБП | CY504 | Связь инжиниринг | шт. |  | 1 | Связь инжиниринг |  | 148 |  |  | 185 |  | 10064 | 10064 | 10662 | 10662 | 18% | 6-8 нед. | 12581.16
|  | 19 этаж | [12 empty] | 0 | 0 | 0 | 0 | 18% |  | 0
|  | Оборудование | [12 empty] | 0 | 0 | 0 | 0 | 18% |  | 0
| 10. | Видеокамера внутренняя купольная IP, разрешение 4 Mp, чувствительность 0.05 лк (цвет, F1.2, АРУ вкл.), WDR(120 дБ), кодек сжатия Н265/H264/MPEG, тип объектива VF 2.8-12, ИК-подсветка 10-20, интерфейс передачи данных 1xRJ45, 1xBNC, 1xJack 3,5, cкорость передачи данных 1x100 Мб/с, поддержка карт памяти microSD, аудио входы/выходы 1/-, тревожные входы/выходы нет, рабочая температура -20…+50 °C, мощность 6 Вт, электропитание 12В (DC) / PoE (IEEE 802.3af) | LTV-GICDM4-E701-V1 | LTV | шт. |  | 11 | Луис | 15741 |  |  | 20988 |  |  | 15741 | 173151 | 17787 | 195657 | 18% | 8-10 нед. | 20988.66
| 11. | Микрофон активный миниатюрный | ШОРОХ-8 | Комком | шт. |  | 1 | Луис | 574 |  |  | 679 |  |  | 574 | 574 | 576 | 576 | 18% | 4-6 нед. | 679.68
| 12. | Сплиттер PoE проходной Stellberry | MX-225 | ООО «Современные технологии» | шт. |  | 1 | Видеоглаз | 852 |  |  | 852 |  |  | 852 | 852 | 723 | 723 | 18% | 6 нед. | 853.14
| 13. | Видеосервер «Интеллект» в составе |  |  | компл. |  | 1 | [7 empty] | 0 | 0 | 0 | 0 | 18% |  | 0
| 13.1. | Видеосервер DEPO Storm 3400G2 (архив 64Тб) | DEPO Storm 3400G2 W10_fW64/ 2xE5-2620v4/ 16GBRE2/ A8405/ AFM7/ 1DT240/ 6T8000G7/ 4T8000G7/ 2GLAN_i210/8D/6E/2CH/ IPMI+/ 550W2HS1/ RMK/ CAR3S | DEPO | шт. |  | 1 | DEPO | 791091.58 |  |  | 930696 |  |  | 791091.58 | 791091.58 | 788726 | 788726 | 18% | 6 нед. | 930696.68
| 13.2. | Обеспечение программное "Интеллект" - Система защиты Guardant | "Интеллект" - Система защиты Guardant | ITV | шт. |  | 1 | ITV | 1120 |  |  | 1600 |  |  | 1120 | 1120 | 1600 | 1600 | 0% | 4 нед. | 1888
| 13.3. | Обеспечение программное обеспечение "Интеллект" - Ядро системы | "Интеллект" - Ядро системы | ITV | шт. |  | 1 | ITV | 14210 |  |  | 20300 |  |  | 14210 | 14210 | 20300 | 20300 | 0% | 4 нед. | 23954
| 13.4. | Обеспечение программное "Интеллект" - Подключение видеоканала | "Интеллект" - Подключение видеоканала | ITV | шт. |  | 53 | ITV | 4200 |  |  | 6000 |  |  | 4200 | 222600 | 6000 | 318000 | 0% | 4 нед. | 7080
| 14. | Видеосервер «Интеллект» в составе |  |  | компл. |  | 1 | [7 empty] | 0 | 0 | 0 | 0 | 18% |  | 0
| 14.1. | Видеосервер DEPO Storm 3400G2 (архив 12Тб) | DEPO Storm 3400G2 W10_fW64/ E5-2620v4/ 16GBRE2/ A8405/ AFM7/ 5T4000G7/ 2GLAN_i210/ 8D/ 6E/2CH/ IPMI+/ 550W2HS1/ RMK/ CAR3S | DEPO | шт. |  | 1 | DEPO | 444262.37 |  |  | 522662 |  |  | 444262.37 | 444262.37 | 442934 | 442934 | 18% | 6 нед. | 522662.12
| 14.2. | Обеспечение программное "Интеллект" - Система защиты Guardant | "Интеллект" - Система защиты Guardant | ITV | шт. |  | 1 | ITV | 1120 |  |  | 1600 |  |  | 1120 | 1120 | 1600 | 1600 | 0% | 4 нед. | 1888
| 14.3. | Обеспечение программное обеспечение "Интеллект" - Ядро системы | "Интеллект" - Ядро системы | ITV | шт. |  | 1 | ITV | 14210 |  |  | 20300 |  |  | 14210 | 14210 | 20300 | 20300 | 0% | 4 нед. | 23954
| 14.4. | Обеспечение программное "Интеллект" - Подключение видеоканала | "Интеллект" - Подключение видеоканала | ITV | шт. |  | 5 | ITV | 4200 |  |  | 6000 |  |  | 4200 | 21000 | 6000 | 30000 | 0% | 4 нед. | 7080
| 14.5. | Обеспечение программное "Интеллект" - Подключение аудиоканала | "Интеллект" - Подключение аудиоканала | ITV | шт. |  | 5 | ITV | 2800 |  |  | 4000 |  |  | 2800 | 14000 | 4000 | 20000 | 0% | 4 нед. | 4720
| 15. | Видеосервер «Интеллект» в составе |  |  | компл. |  | 1 | [7 empty] | 0 | 0 | 0 | 0 | 18% |  | 0
| 15.1. | Видеосервер DEPO Storm 3400G2 (архив 20Тб) | DEPO Storm W10_fW64/ 3400G2 2xE5-2620v4/ 16GBRE2/A8405/AFM7/1DT240/ 5T4000G7/ 2T4000G7/ 2GLAN_i210/8D/6E/2CH/IPMI+/ 550W2HS1/ RMK/ CAR3S | DEPO | шт. |  | 1 | DEPO | 576890.27 |  |  | 678695 |  |  | 576890.27 | 576890.27 | 575166 | 575166 | 18% | 6 нед. | 678695.88
| 15.2. | Обеспечение программное "Интеллект" - Система защиты Guardant | "Интеллект" - Система защиты Guardant | ITV | шт. |  | 1 | ITV | 1120 |  |  | 1600 |  |  | 1120 | 1120 | 1600 | 1600 | 0% | 4 нед. | 1888
| 15.3. | Обеспечение программное обеспечение "Интеллект" - Ядро системы | "Интеллект" - Ядро системы | ITV | шт. |  | 1 | ITV | 14210 |  |  | 20300 |  |  | 14210 | 14210 | 20300 | 20300 | 0% | 4 нед. | 23954 | 551
| 15.4. | Обеспечение программное "Интеллект" - Подключение видеоканала | "Интеллект" - Подключение видеоканала | ITV | шт. |  | 11 | ITV | 4200 |  |  | 6000 |  |  | 4200 | 46200 | 6000 | 66000 | 0% | 4 нед. | 7080
| 16. | КВМ-коммутатор 8-портовый, PS/2, USB, VGA, с ЖК дисплеем, разъемом гирляндного подключения и поддержкой USB-периферии | CL5708N | ATEN | шт. |  | 1 | OCS |  | 1292.01 |  |  | 1615 |  | 87856.68 | 87856.68 | 93068 | 93068 | 18% | 6-8 нед. | 109820.24
|  | 20 этаж | [12 empty] | 0 | 0 | 0 | 0 | 18% |  | 0
|  | Оборудование | [12 empty] | 0 | 0 | 0 | 0 | 18% |  | 0
| 17. | Видеокамера внутренняя купольная IP, разрешение 4 Mp, чувствительность 0.05 лк (цвет, F1.2, АРУ вкл.), WDR(120 дБ), кодек сжатия Н265/H264/MPEG, тип объектива VF 2.8-12, ИК-подсветка 10-20, интерфейс передачи данных 1xRJ45, 1xBNC, 1xJack 3,5, cкорость передачи данных 1x100 Мб/с, поддержка карт памяти microSD, аудио входы/выходы 1/-, тревожные входы/выходы нет, рабочая температура -20…+50 °C, мощность 6 Вт, электропитание 12В (DC) / PoE (IEEE 802.3af) | LTV-GICDM4-E701-V1 | LTV | шт. |  | 10 | Луис | 15741 |  |  | 20988 |  |  | 15741 | 157410 | 17787 | 177870 | 18% | 8-10 нед. | 20988.66
| 18. | Микрофон активный миниатюрный | ШОРОХ-8 | Комком | шт. |  | 1 | Луис | 574 |  |  | 679 |  |  | 574 | 574 | 576 | 576 | 18% | 4-6 нед. | 679.68
| 19. | Сплиттер PoE проходной Stellberry | MX-225 | ООО «Современные технологии» | шт. |  | 1 | Видеоглаз | 852 |  |  | 852 |  |  | 852 | 852 | 723 | 723 | 18% | 6 нед. | 853.14
|  | 21 этаж | [12 empty] | 0 | 0 | 0 | 0 | 18% |  | 0
|  | Оборудование | [12 empty] | 0 | 0 | 0 | 0 | 18% |  | 0
| 20. | Видеокамера внутренняя купольная IP, разрешение 4 Mp, чувствительность 0.05 лк (цвет, F1.2, АРУ вкл.), WDR(120 дБ), кодек сжатия Н265/H264/MPEG, тип объектива VF 2.8-12, ИК-подсветка 10-20, интерфейс передачи данных 1xRJ45, 1xBNC, 1xJack 3,5, cкорость передачи данных 1x100 Мб/с, поддержка карт памяти microSD, аудио входы/выходы 1/-, тревожные входы/выходы нет, рабочая температура -20…+50 °C, мощность 6 Вт, электропитание 12В (DC) / PoE (IEEE 802.3af) | LTV-GICDM4-E701-V1 | LTV | шт. |  | 9 | Луис | 15741 |  |  | 20988 |  |  | 15741 | 141669 | 17787 | 160083 | 18% | 8-10 нед. | 20988.66
| 21. | Микрофон активный миниатюрный | ШОРОХ-8 | Комком | шт. |  | 2 | Луис | 574 |  |  | 679 |  |  | 574 | 1148 | 576 | 1152 | 18% | 4-6 нед. | 679.68
| 22. | Сплиттер PoE проходной Stellberry | MX-225 | ООО «Современные технологии» | шт. |  | 2 | Видеоглаз | 852 |  |  | 852 |  |  | 852 | 1704 | 723 | 1446 | 18% | 6 нед. | 853.14
|  | 185/3-2018-СОТ.С2 Приспособление помещений 16-21 этажа для нужд ООО «Газпром Флот» Система охранная телевизионная | [12 empty] | 0 | 0 | 0 | 0 | 18% |  | 0
|  | 16 этаж | [12 empty] | 0 | 0 | 0 | 0 | 18% |  | 0
|  | Материалы | [12 empty] | 0 | 0 | 0 | 0 | 18% |  | 0 | 551
куплено ранее по РС от 03.09.2018 | 1. | Штекер аудио (СТ) 3.5мм | NP-107 | ЗАО «ЧИП и ДИП» | шт. |  | 1 | НК | 26.25 | [5 empty] | 26.25 | 26.25 | 29 | 29 | 18% | 4 нед. | 34.22
куплено ранее по РС от 03.09.2019 | 2. | Кабель огнестойкий групповой прокладки для систем противопожарной защиты | КПСнг(А)-FRHF 2х2х0,75 | НПП «Спецкабель» | км |  | 0.005 | НПП «Спецкабель» | 43590.77 |  |  | 52519 |  |  | 43590.77 | 217.9538 | 44508 | 222.54 | 18% | 6 нед. | 52519.44
куплено ранее по РС от 03.09.2020 | 3. | Коробка ответвит. с 6 кабельными вводами д.25мм, IP55, 120х80х50мм | 53900R | АО «ДКС» | шт. |  | 1 | ДКС | 118.724 |  |  | 159.79 |  |  | 118.724 | 118.724 | 136 | 136 | 18% | 4-6 нед. | 160.48
куплено ранее по РС от 03.09.2021 | 4. | Клемник Полиамид 6.6,12р,110°С,450V, 32A, 4мм.кв. | 43312NY | АО «ДКС» | шт. |  | 1 | ДКС | 65.0942 |  |  | 87.61 |  |  | 65.0942 | 65.0942 | 75 | 75 | 18% | 4-6 нед. | 88.5
куплено ранее по РС от 03.09.2022 | 5. | Труба ПВХ гибкая гофр. д.20мм | 91920 | АО «ДКС» | м |  | 5 | ДКС | 5.5131 |  |  | 7.42 |  |  | 5.5131 | 27.5653 | 7 | 35 | 18% | 4-6 нед. | 8.26
куплено ранее по РС от 03.09.2023 | 6. | Держатель с защелкой, д.20мм | 51020 | АО «ДКС» | шт. |  | 10 | ДКС | 1.6197 |  |  | 2.18 |  |  | 1.6197 | 16.1974 | 2 | 20 | 18% | 4-6 нед. | 2.36
|  | 18 этаж | [12 empty] | 0 | 0 | 0 | 0 | 18% |  | 0
|  | Материалы | [12 empty] | 0 | 0 | 0 | 0 | 18% |  | 0
| 7. | Шнур питания с заземлением IEC 60320 C13/IEC 60320 C14, 10 А / 250 В (3 × 1,0), длина 1,8 м | R-10-Cord-C13-C14-1.8 | ЦМО | шт. |  | 3 | Линдекс | 237.8 |  |  | 290 |  |  | 237.8 | 713.4 | 246 | 738 | 18% | 6 нед. | 290.28
| 8. | Кабель для монитора VCOM VGA 15M/15M 5.0 метров | VVG6448-5M | VCOM | шт. |  | 1 | НК | 375 | [5 empty] | 375 | 375 | 413 | 413 | 18% | 4 нед. | 487.34
| 9. | Кабель Nexport HDMI-HDMI 19M/19M, 5.0 метров, v1.4 | NP-HM\HM-RBB-5 | Nexport | шт. |  | 1 | НК | 650 | [5 empty] | 650 | 650 | 716 | 716 | 18% | 4 нед. | 844.88
|  | 19 этаж | [12 empty] | 0 | 0 | 0 | 0 | 18% |  | 0
|  | Материалы | [12 empty] | 0 | 0 | 0 | 0 | 18% |  | 0
| 10. | Шнур питания с заземлением IEC 60320 C13/Schuko, 10 А / 250 В (3 × 1,0), длина 1,8 м | R-10-Cord-C13-S-1.8 | ЦМО | шт. |  | 6 | Линдекс | 237.8 |  |  | 290 |  |  | 237.8 | 1426.8 | 246 | 1476 | 18% | 6 нед. | 290.28
| 11. | Кабель КВМ с интерфейсами USB, VGA и разъемом SPHD 3-в-1 (1.8м) | 2L-5202U | ATEN | шт. |  | 3 | OCS |  | 8.8 |  |  | 11 |  | 598.4 | 1795.2 | 634 | 1902 | 18% | 6-8 нед. | 748.12
| 12. | Набор для монтажа в стойку длинный/опционный | 2Х-010G | ATEN | шт. |  | 1 | OCS |  | 22.8 |  |  | 28.5 |  | 1550.4 | 1550.4 | 1643 | 1643 | 18% | 6-8 нед. | 1938.74
| 13. | Штекер аудио (СТ) 3.5мм | NP-107 | ЗАО «ЧИП и ДИП» | шт. |  | 1 | НК | 26.25 | [5 empty] | 26.25 | 26.25 | 29 | 29 | 18% | 4 нед. | 34.22
| 14. | Кабель огнестойкий групповой прокладки для систем противопожарной защиты | КПСнг(А)-FRHF 2х2х0,75 | НПП «Спецкабель» | км |  | 0.005 | НПП «Спецкабель» | 43590.77 |  |  | 52519 |  |  | 43590.77 | 217.9538 | 44508 | 222.54 | 18% | 6 нед. | 52519.44 | 551
| 15. | Коробка ответвит. с 6 кабельными вводами д.25мм, IP55, 120х80х50мм | 53900R | АО «ДКС» | шт. |  | 1 | ДКС | 118.724 |  |  | 159.79 |  |  | 118.724 | 118.724 | 136 | 136 | 18% | 4-6 нед. | 160.48
| 16. | Клемник Полиамид 6.6,12р,110°С,450V, 32A, 4мм.кв. | 43312NY | АО «ДКС» | шт. |  | 1 | ДКС | 65.0942 |  |  | 87.61 |  |  | 65.0942 | 65.0942 | 75 | 75 | 18% | 4-6 нед. | 88.5
| 17. | Труба ПВХ гибкая гофр. д.20мм | 91920 | АО «ДКС» | м |  | 5 | ДКС | 5.5131 |  |  | 7.42 |  |  | 5.5131 | 27.5653 | 7 | 35 | 18% | 4-6 нед. | 8.26
| 18. | Держатель с защелкой, д.20мм | 51020 | АО «ДКС» | шт. |  | 10 | ДКС | 1.6197 |  |  | 2.18 |  |  | 1.6197 | 16.1974 | 2 | 20 | 18% | 4-6 нед. | 2.36
|  | 20 этаж | [12 empty] | 0 | 0 | 0 | 0 | 18% |  | 0
|  | Материалы | [12 empty] | 0 | 0 | 0 | 0 | 18% |  | 0
| 19. | Штекер аудио (СТ) 3.5мм | NP-107 | ЗАО «ЧИП и ДИП» | шт. |  | 1 | НК | 26.25 | [5 empty] | 26.25 | 26.25 | 29 | 29 | 18% | 4 нед. | 34.22
| 20. | Кабель огнестойкий групповой прокладки для систем противопожарной защиты | КПСнг(А)-FRHF 2х2х0,75 | НПП «Спецкабель» | км |  | 0.005 | НПП «Спецкабель» | 43590.77 |  |  | 52519 |  |  | 43590.77 | 217.9538 | 44508 | 222.54 | 18% | 6 нед. | 52519.44
| 21. | Коробка ответвит. с 6 кабельными вводами д.25мм, IP55, 120х80х50мм | 53900R | АО «ДКС» | шт. |  | 1 | ДКС | 118.724 |  |  | 159.79 |  |  | 118.724 | 118.724 | 136 | 136 | 18% | 4-6 нед. | 160.48
| 22. | Клемник Полиамид 6.6,12р,110°С,450V, 32A, 4мм.кв. | 43312NY | АО «ДКС» | шт. |  | 1 | ДКС | 65.0942 |  |  | 87.61 |  |  | 65.0942 | 65.0942 | 75 | 75 | 18% | 4-6 нед. | 88.5
| 23. | Труба ПВХ гибкая гофр. д.20мм | 91920 | АО «ДКС» | м |  | 5 | ДКС | 5.5131 |  |  | 7.42 |  |  | 5.5131 | 27.5653 | 7 | 35 | 18% | 4-6 нед. | 8.26
| 24. | Держатель с защелкой, д.20мм | 51020 | АО «ДКС» | шт. |  | 10 | ДКС | 1.6197 |  |  | 2.18 |  |  | 1.6197 | 16.1974 | 2 | 20 | 18% | 4-6 нед. | 2.36
|  | 21 этаж | [12 empty] | 0 | 0 | 0 | 0 | 18% |  | 0
|  | Материалы | [12 empty] | 0 | 0 | 0 | 0 | 18% |  | 0
| 25. | Штекер аудио (СТ) 3.5мм | NP-107 | ЗАО «ЧИП и ДИП» | шт. |  | 2 | НК | 26.25 | [5 empty] | 26.25 | 52.5 | 29 | 58 | 18% | 4 нед. | 34.22
| 26. | Кабель огнестойкий групповой прокладки для систем противопожарной защиты | КПСнг(А)-FRHF 2х2х0,75 | НПП «Спецкабель» | км |  | 0.01 | НПП «Спецкабель» | 43590.77 |  |  | 52519 |  |  | 43590.77 | 435.9077 | 44508 | 445.08 | 18% | 6 нед. | 52519.44
| 27. | Коробка ответвит. с 6 кабельными вводами д.25мм, IP55, 120х80х50мм | 53900R | АО «ДКС» | шт. |  | 2 | ДКС | 118.724 |  |  | 159.79 |  |  | 118.724 | 237.4479 | 136 | 272 | 18% | 4-6 нед. | 160.48 | 551
| 28. | Клемник Полиамид 6.6,12р,110°С,450V, 32A, 4мм.кв. | 43312NY | АО «ДКС» | шт. |  | 2 | ДКС | 65.0942 |  |  | 87.61 |  |  | 65.0942 | 130.1885 | 75 | 150 | 18% | 4-6 нед. | 88.5
| 29. | Труба ПВХ гибкая гофр. д.20мм | 91920 | АО «ДКС» | м |  | 10 | ДКС | 5.5131 |  |  | 7.42 |  |  | 5.5131 | 55.1306 | 7 | 70 | 18% | 4-6 нед. | 8.26
| 30. | Держатель с защелкой, д.20мм | 51020 | АО «ДКС» | шт. |  | 20 | ДКС | 1.6197 |  |  | 2.18 |  |  | 1.6197 | 32.3948 | 2 | 40 | 18% | 4-6 нед. | 2.36
|  | 185/1-2018-ЭОМ.СО2 Приспособление помещений 1-6 этажа для нужд ООО «Газпром Комплектация» | [12 empty] | 0 | 0 | 0 | 0 | 18% |  | 0
|  | -2 этаж (Кроссовая, П2.а29) | [12 empty] | 0 | 0 | 0 | 0 | 18% |  | 0
|  | ЭЛЕКТРООБОРУДОВАНИЕ | [12 empty] | 0 | 0 | 0 | 0 | 18% |  | 0
| 1 | Коробка электрическая в составе: |  |  | шт. |  | 2 | [7 empty] | 0 | 0 | 0 | 0 | 18% |  | 0
| 1.1 | Коробка распаячная 100х100х50 (с откидной крышкой), цвет: 07 RAL 7035 | GE41255 | GreenEl | шт. |  | 2 | НК | 32.19 | [5 empty] | 32.19 | 64.38 | 35 | 70 | 18% | 4 нед. | 41.3
| 1.2 | Клемма строительно-монтажная Количество подключаемых проводников – 6 Цвет – фиолетовый Степень защиты: IP20 Номинальная соединительная способность 0,75 – 2,5 мм2 | СМК 773-326 арт. UKZ-001-326 | ГК «ИЭК» | шт. |  | 6 | НК | 10.42 | [5 empty] | 10.42 | 62.52 | 11 | 66 | 18% | 4 нед. | 12.98
| 2 | Бокс с пусковым реле в составе: |  |  | компл. |  | 1 | [7 empty] | 0 | 0 | 0 | 0 | 18% |  | 0
| 2.1 | Бокс пластиковый навесной для модульного оборудования Типоразмер: 1 ряд, 9 модулей Степень защиты: IP31 Материал изготовления – полистирол Цвет – RAL 9003 Рабочая температура: от -20 до 80 °С | КМПн 2/9-1 арт. МКР42-N-09-31-01 | ГК «ИЭК» | шт. |  | 1 | НК | 189.69 | [5 empty] | 189.69 | 189.69 | 209 | 209 | 18% | 4-6 нед. | 246.62
| 2.2 | Реле пусковое, реле ограничения пускового тока Напряжение сети питания: 184-253 В, перем. ток , 50 Гц Максимальный постоянный ток нагрузки: 8 А Максимальная мощность нагрузки: 1800 ВА | Elsys-ZCP | ООО «НИЦ «ФОРС» | шт. |  | 1 | Луис | 4070 |  |  | 5500 |  |  | 4070 | 4070 | 4662 | 4662 | 18% | 6 нед. | 5501.16
| 2.3 | Клемма проходная винтовая UT 2.5 Цвет: Серый Сечение присоединяемых проводников: 1,5-4 мм2 Кол-во присоединяемых проводников: 2 | арт. 3044076 | OOO «Феникс Контакт РУС» | шт. |  | 5 | НК | 29.99 |  |  |  |  | 0.56 | 29.99 | 149.95 | 38 | 190 | 18% | 4 нед. | 44.84
| 2.4 | Клемма проходная винтовая UT 2.5 BU Цвет: Синий Сечение присоединяемых проводников: 1,5-4 мм2 Кол-во присоединяемых проводников: 2 | арт. 3044089 | OOO «Феникс Контакт РУС» | шт. |  | 5 | НК | 29.99 |  |  |  |  | 0.56 | 29.99 | 149.95 | 38 | 190 | 18% | 4 нед. | 44.84
| 2.5 | Клемма заземления проходная винтовая UT 2.5-PE Цвет: Желто-зеленый Сечение присоединяемых проводников: 1,5-4 мм2 Кол-во присоединяемых проводников: 2 | арт. 3044092 | OOO «Феникс Контакт РУС» | шт. |  | 5 | НК | 110.17 |  |  |  |  | 1.87 | 110.17 | 550.85 | 124 | 620 | 18% | 4 нед. | 146.32
| 2.6 | Крышка концевая D-UT 2,5/10 Цвет: Серай | арт. 3047028 | OOO «Феникс Контакт РУС» | шт. |  | 1 | НК | 22.39 |  |  |  |  | 0.38 | 22.39 | 22.39 | 26 | 26 | 18% | 4 нед. | 30.68
| 2.7 | Крышка концевая D-UT 2,5/10 BU Цвет: Синий | арт. 3047235 | OOO «Феникс Контакт РУС» | шт. |  | 1 | НК | 30.05 |  |  |  |  | 0.51 | 30.05 | 30.05 | 34 | 34 | 18% | 4 нед. | 40.12
| 2.8 | Перемычка FBS 5-5 Кол-во клемм: 5 Цвет: Красный | арт. 3030190 | OOO «Феникс Контакт РУС» | шт. |  | 3 | НК | 61.27 |  |  |  |  | 1.04 | 61.27 | 183.81 | 69 | 207 | 18% | 4 нед. | 81.42 | 551
| 2.9 | Стопор концевой E/NS 35 N Цвет: Серый | арт. 0800886 | OOO «Феникс Контакт РУС» | шт. |  | 2 | НК | 95.4 |  |  |  |  | 1.37 | 95.4 | 190.8 | 91 | 182 | 18% | 4 нед. | 107.38
| 3 | Розетка силовая с заземлением, 2Р+Е, со шторками, 16 А, 250 В, накладная, IP66 Размер основания: 95х95 мм | Кат. №DIS1376407 | АО «ДКС» | шт. |  | 5 | ДКС | 1742.6099 |  |  | 2345.37 |  |  | 1742.6099 | 8713.0495 | 1988 | 9940 | 18% | 4-6 нед. | 2345.84
|  | КАБЕЛИ И ПРОВОДА | [12 empty] | 0 | 0 | 0 | 0 | 18% |  | 0
| 1 | Кабель огнестойкий силовой, не распространяющий горение, с изоляцией и оболочкой из полимерных композиций, не содержащих галогенов Диаметр наружный: 13,8 мм Температура окружающей среды: от -50о до 50о С | ППГнг(А)-FRHF-0,66 3x1,5 ТУ 3500-066-21059747-2009 | АО «Электрокабель» | км |  | 0,050 | НК | 62340 | [5 empty] | 62340 | 3117 | 68680 | 3434 | 18% | 4-6 нед. | 81042.4
| 2 | Кабель огнестойкий силовой, не распространяющий горение, с изоляцией и оболочкой из полимерных композиций, не содержащих галогенов Диаметр наружный: 14,6 мм Температура окружающей среды: от -50о до 50о С | ППГнг(А)-FRHF-0,66 3x2,5 ТУ 3500-066-21059747-2009 | АО «Электрокабель» | км |  | 0,660 | НК | 85260 | [5 empty] | 85260 | 56271.6 | 93931 | 61994.46 | 18% | 4-6 нед. | 110838.58
| 3 | Провод одножильный для электрических установок на напряжение до 450/750 В Цвет оболочки: желто-зеленый Диаметр наружный: 4,7 мм Температура окружающей среды: от -50 до 65 оС | ПуГВ З-Ж 1х6 ТУ 16-705.501-2010 | АО «Электрокабель» | км |  | 0,02 | НК | 37190 | [5 empty] | 37190 | 743.8 | 40972 | 819.44 | 18% | 4 нед. | 48346.96
|  | ПРОЧИЕ МАТЕРИАЛЫ | [12 empty] | 0 | 0 | 0 | 0 | 18% |  | 0
| 1 | Труба гофрированная ПВХ 20 мм, с протяжкой, легкая Внутренний диаметр: 16 мм | 91920 | АО «ДКС» | м |  | 600 | ДКС | 5.5131 |  |  | 7.42 |  |  | 5.5131 | 3307.836 | 7 | 4200 | 18% | 4-6 нед. | 8.26
| 2 | Держатель с защелкой для трубы гофрированной ПВХ 20 мм | 51020 | АО «ДКС» | шт. |  | 2000 | ДКС | 1.6197 |  |  | 2.18 |  |  | 1.6197 | 3239.48 | 2 | 4000 | 18% | 4-6 нед. | 2.36
| 3 | Бирка маркировочная квадратная для силовых кабелей напряжением до 1кВ Марка материала: мягкий пластикат Габаритные размеры: 55х55 мм | У134 IEK UZMA-BIK-Y134-S | ГК «ИЭК» | шт. |  | 75 | НК | 1.45 | [5 empty] | 1.45 | 108.75 | 2 | 150 | 18% | 4 нед. | 2.36
| 4 | Хомут кабельный Материал: Нейлон Габаритные размеры: 150х3,6 мм | UHH31-D036-150-100 | ГК «ИЭК» | упак. |  | 2 | НК | 54.03 | [5 empty] | 54.03 | 108.06 | 60 | 120 | 18% | 4 нед. | 70.8
| 5 | Наконечник кабельный медный луженый ТМЛ6-6-4 Диаметр винта: М6 Сечение жилы: 6 мм2 | арт. 40830 | Компания «Техэлектро» | шт. |  | 2 | НК | 6.19 | [5 empty] | 6.19 | 12.38 | 7 | 14 | 18% | 4 нед. | 8.26 | 551
|  | -1 этаж (Кроссовая, П1.13) | [12 empty] | 0 | 0 | 0 | 0 | 18% |  | 0
|  | ЭЛЕКТРООБОРУДОВАНИЕ | [12 empty] | 0 | 0 | 0 | 0 | 18% |  | 0
| 1 | Коробка электрическая в составе: |  |  | шт. |  | 2 | [7 empty] | 0 | 0 | 0 | 0 | 18% |  | 0
| 1.1 | Коробка распаячная 100х100х50 (с откидной крышкой), цвет: 07 RAL 7035 | GE41255 | GreenEl | шт. |  | 2 | НК | 32.19 | [5 empty] | 32.19 | 64.38 | 35 | 70 | 18% | 4 нед. | 41.3
| 1.2 | Клемма строительно-монтажная Количество подключаемых проводников – 6 Цвет – фиолетовый Степень защиты: IP20 Номинальная соединительная способность 0,75 – 2,5 мм2 | СМК 773-326 арт. UKZ-001-326 | ГК «ИЭК» | шт. |  | 6 | НК | 10.42 | [5 empty] | 10.42 | 62.52 | 11 | 66 | 18% | 4 нед. | 12.98
| 2 | Бокс с пусковым реле в составе: |  |  | компл. |  | 1 | [7 empty] | 0 | 0 | 0 | 0 | 18% |  | 0
| 2.1 | Бокс пластиковый навесной для модульного оборудования Типоразмер: 1 ряд, 9 модулей Степень защиты: IP31 Материал изготовления – полистирол Цвет – RAL 9003 Рабочая температура: от -20 до 80 °С | КМПн 2/9-1 арт. МКР42-N-09-31-01 | ГК «ИЭК» | шт. |  | 1 | НК | 189.69 | [5 empty] | 189.69 | 189.69 | 209 | 209 | 18% | 4-6 нед. | 246.62
| 2.2 | Реле пусковое, реле ограничения пускового тока Напряжение сети питания: 184-253 В, перем. ток , 50 Гц Максимальный постоянный ток нагрузки: 8 А Максимальная мощность нагрузки: 1800 ВА | Elsys-ZCP | ООО «НИЦ «ФОРС» | шт. |  | 1 | Луис | 4070 |  |  | 5500 |  |  | 4070 | 4070 | 4662 | 4662 | 18% | 6 нед. | 5501.16
| 2.3 | Клемма проходная винтовая UT 2.5 Цвет: Серый Сечение присоединяемых проводников: 1,5-4 мм2 Кол-во присоединяемых проводников: 2 | арт. 3044076 | OOO «Феникс Контакт РУС» | шт. |  | 5 | НК | 29.99 |  |  |  |  | 0.56 | 29.99 | 149.95 | 38 | 190 | 18% | 4 нед. | 44.84
| 2.4 | Клемма проходная винтовая UT 2.5 BU Цвет: Синий Сечение присоединяемых проводников: 1,5-4 мм2 Кол-во присоединяемых проводников: 2 | арт. 3044089 | OOO «Феникс Контакт РУС» | шт. |  | 5 | НК | 29.99 |  |  |  |  | 0.56 | 29.99 | 149.95 | 38 | 190 | 18% | 4 нед. | 44.84
| 2.5 | Клемма заземления проходная винтовая UT 2.5-PE Цвет: Желто-зеленый Сечение присоединяемых проводников: 1,5-4 мм2 Кол-во присоединяемых проводников: 2 | арт. 3044092 | OOO «Феникс Контакт РУС» | шт. |  | 5 | НК | 110.17 |  |  |  |  | 1.87 | 110.17 | 550.85 | 124 | 620 | 18% | 4 нед. | 146.32
| 2.6 | Крышка концевая D-UT 2,5/10 Цвет: Серай | арт. 3047028 | OOO «Феникс Контакт РУС» | шт. |  | 1 | НК | 22.39 |  |  |  |  | 0.38 | 22.39 | 22.39 | 26 | 26 | 18% | 4 нед. | 30.68
| 2.7 | Крышка концевая D-UT 2,5/10 BU Цвет: Синий | арт. 3047235 | OOO «Феникс Контакт РУС» | шт. |  | 1 | НК | 30.05 |  |  |  |  | 0.51 | 30.05 | 30.05 | 34 | 34 | 18% | 4 нед. | 40.12
| 2.8 | Перемычка FBS 5-5 Кол-во клемм: 5 Цвет: Красный | арт. 3030190 | OOO «Феникс Контакт РУС» | шт. |  | 3 | НК | 61.27 |  |  |  |  | 1.04 | 61.27 | 183.81 | 69 | 207 | 18% | 4 нед. | 81.42
| 2.9 | Стопор концевой E/NS 35 N Цвет: Серый | арт. 0800886 | OOO «Феникс Контакт РУС» | шт. |  | 2 | НК | 95.4 |  |  |  |  | 1.37 | 95.4 | 190.8 | 91 | 182 | 18% | 4 нед. | 107.38
| 3 | Розетка силовая с заземлением, 2Р+Е, со шторками, 16 А, 250 В, накладная, IP66 Размер основания: 95х95 мм | Кат. №DIS1376407 | АО «ДКС» | шт. |  | 5 | ДКС | 1742.6099 |  |  | 2345.37 |  |  | 1742.6099 | 8713.0495 | 1988 | 9940 | 18% | 4-6 нед. | 2345.84
|  | КАБЕЛИ И ПРОВОДА | [12 empty] | 0 | 0 | 0 | 0 | 18% |  | 0
| 1 | Кабель огнестойкий силовой, не распространяющий горение, с изоляцией и оболочкой из полимерных композиций, не содержащих галогенов Диаметр наружный: 13,8 мм Температура окружающей среды: от -50о до 50о С | ППГнг(А)-FRHF-0,66 3x1,5 ТУ 3500-066-21059747-2009 | АО «Электрокабель» | км |  | 0,050 | НК | 62340 | [5 empty] | 62340 | 3117 | 68680 | 3434 | 18% | 4-6 нед. | 81042.4 | 551
| 2 | Кабель огнестойкий силовой, не распространяющий горение, с изоляцией и оболочкой из полимерных композиций, не содержащих галогенов Диаметр наружный: 14,6 мм Температура окружающей среды: от -50о до 50о С | ППГнг(А)-FRHF-0,66 3x2,5 ТУ 3500-066-21059747-2009 | АО «Электрокабель» | км |  | 0,660 | НК | 85260 | [5 empty] | 85260 | 56271.6 | 93931 | 61994.46 | 18% | 4-6 нед. | 110838.58
| 3 | Провод одножильный для электрических установок на напряжение до 450/750 В Цвет оболочки: желто-зеленый Диаметр наружный: 4,7 мм Температура окружающей среды: от -50 до 65 оС | ПуГВ З-Ж 1х6 ТУ 16-705.501-2010 | АО «Электрокабель» | км |  | 0,02 | НК | 37190 | [5 empty] | 37190 | 743.8 | 40972 | 819.44 | 18% | 4 нед. | 48346.96
|  | ПРОЧИЕ МАТЕРИАЛЫ | [12 empty] | 0 | 0 | 0 | 0 | 18% |  | 0
| 1 | Труба гофрированная ПВХ 20 мм, с протяжкой, легкая Внутренний диаметр: 16 мм | 91920 | АО «ДКС» | м |  | 600 | ДКС | 5.5131 |  |  | 7.42 |  |  | 5.5131 | 3307.836 | 7 | 4200 | 18% | 4-6 нед. | 8.26
| 2 | Держатель с защелкой для трубы гофрированной ПВХ 20 мм | 51020 | АО «ДКС» | шт. |  | 2000 | ДКС | 1.6197 |  |  | 2.18 |  |  | 1.6197 | 3239.48 | 2 | 4000 | 18% | 4-6 нед. | 2.36
| 3 | Бирка маркировочная квадратная для силовых кабелей напряжением до 1кВ Марка материала: мягкий пластикат Габаритные размеры: 55х55 мм | У134 IEK UZMA-BIK-Y134-S | ГК «ИЭК» | шт. |  | 75 | НК | 1.45 | [5 empty] | 1.45 | 108.75 | 2 | 150 | 18% | 4 нед. | 2.36
| 4 | Хомут кабельный Материал: Нейлон Габаритные размеры: 150х3,6 мм | UHH31-D036-150-100 | ГК «ИЭК» | упак. |  | 2 | НК | 54.03 | [5 empty] | 54.03 | 108.06 | 60 | 120 | 18% | 4 нед. | 70.8
| 5 | Наконечник кабельный медный луженый ТМЛ6-6-4 Диаметр винта: М6 Сечение жилы: 6 мм2 | арт. 40830 | Компания «Техэлектро» | шт. |  | 2 | НК | 6.19 | [5 empty] | 6.19 | 12.38 | 7 | 14 | 18% | 4 нед. | 8.26
|  | 1 этаж (ЦПО 1.06) | [12 empty] | 0 | 0 | 0 | 0 | 18% |  | 0
|  | ЭЛЕКТРООБОРУДОВАНИЕ | [12 empty] | 0 | 0 | 0 | 0 | 18% |  | 0
| 1 | Коробка электрическая в составе: |  |  | шт. |  | 1 | [7 empty] | 0 | 0 | 0 | 0 | 18% |  | 0
| 1.1 | Коробка распаячная 100х100х50 (с откидной крышкой), цвет: 07 RAL 7035 | GE41255 | GreenEl | шт. |  | 1 | НК | 32.19 | [5 empty] | 32.19 | 32.19 | 35 | 35 | 18% | 4 нед. | 41.3
| 1.2 | Клемма строительно-монтажная Количество подключаемых проводников – 6 Цвет – фиолетовый Степень защиты: IP20 Номинальная соединительная способность 0,75 – 2,5 мм2 | СМК 773-326 арт. UKZ-001-326 | ГК «ИЭК» | шт. |  | 3 | НК | 10.42 | [5 empty] | 10.42 | 31.26 | 11 | 33 | 18% | 4 нед. | 12.98
| 2 | Бокс с пусковым реле в составе: |  |  | компл. |  | 3 | [7 empty] | 0 | 0 | 0 | 0 | 18% |  | 0
| 2.1 | Бокс пластиковый навесной для модульного оборудования Типоразмер: 1 ряд, 9 модулей Степень защиты: IP31 Материал изготовления – полистирол Цвет – RAL 9003 Рабочая температура: от -20 до 80 °С | КМПн 2/9-1 арт. МКР42-N-09-31-01 | ГК «ИЭК» | шт. |  | 3 | НК | 189.69 | [5 empty] | 189.69 | 569.07 | 209 | 627 | 18% | 4-6 нед. | 246.62
| 2.2 | Реле пусковое, реле ограничения пускового тока Напряжение сети питания: 184-253 В, перем. ток , 50 Гц Максимальный постоянный ток нагрузки: 8 А Максимальная мощность нагрузки: 1800 ВА | Elsys-ZCP | ООО «НИЦ «ФОРС» | шт. |  | 3 | Луис | 4070 |  |  | 5500 |  |  | 4070 | 12210 | 4662 | 13986 | 18% | 6 нед. | 5501.16
| 2.3 | Клемма проходная винтовая UT 2.5 Цвет: Серый Сечение присоединяемых проводников: 1,5-4 мм2 Кол-во присоединяемых проводников: 2 | арт. 3044076 | OOO «Феникс Контакт РУС» | шт. |  | 15 | НК | 29.99 |  |  |  |  | 0.56 | 29.99 | 449.85 | 38 | 570 | 18% | 4 нед. | 44.84 | 551
| 2.4 | Клемма проходная винтовая UT 2.5 BU Цвет: Синий Сечение присоединяемых проводников: 1,5-4 мм2 Кол-во присоединяемых проводников: 2 | арт. 3044089 | OOO «Феникс Контакт РУС» | шт. |  | 15 | НК | 29.99 |  |  |  |  | 0.56 | 29.99 | 449.85 | 38 | 570 | 18% | 4 нед. | 44.84
| 2.5 | Клемма заземления проходная винтовая UT 2.5-PE Цвет: Желто-зеленый Сечение присоединяемых проводников: 1,5-4 мм2 Кол-во присоединяемых проводников: 2 | арт. 3044092 | OOO «Феникс Контакт РУС» | шт. |  | 15 | НК | 110.17 |  |  |  |  | 1.87 | 110.17 | 1652.55 | 124 | 1860 | 18% | 4 нед. | 146.32
| 2.6 | Крышка концевая D-UT 2,5/10 Цвет: Серай | арт. 3047028 | OOO «Феникс Контакт РУС» | шт. |  | 3 | НК | 22.39 |  |  |  |  | 0.38 | 22.39 | 67.17 | 26 | 78 | 18% | 4 нед. | 30.68
| 2.7 | Крышка концевая D-UT 2,5/10 BU Цвет: Синий | арт. 3047235 | OOO «Феникс Контакт РУС» | шт. |  | 3 | НК | 30.05 |  |  |  |  | 0.51 | 30.05 | 90.15 | 34 | 102 | 18% | 4 нед. | 40.12
| 2.8 | Перемычка FBS 5-5 Кол-во клемм: 5 Цвет: Красный | арт. 3030190 | OOO «Феникс Контакт РУС» | шт. |  | 9 | НК | 61.27 |  |  |  |  | 1.04 | 61.27 | 551.43 | 69 | 621 | 18% | 4 нед. | 81.42
| 2.9 | Стопор концевой E/NS 35 N Цвет: Серый | арт. 0800886 | OOO «Феникс Контакт РУС» | шт. |  | 6 | НК | 95.4 |  |  |  |  | 1.37 | 95.4 | 572.4 | 91 | 546 | 18% | 4 нед. | 107.38
| 3 | Розетка силовая 16 А, 250 В для установки в ПВХ-короб в составе: |  |  | компл. |  | 6 | [7 empty] | 0 | 0 | 0 | 0 | 18% |  | 0
| 3.1 | Рамка-суппорт под 2 модуля Цвет: белый | Brava PDA-BN кат. 10453 | АО «ДКС» | шт. |  | 6 | ДКС | 37.4249 |  |  | 50.37 |  |  | 37.4249 | 224.5495 | 43 | 258 | 18% | 4-6 нед. | 50.74
| 3.2 | Розетка электрическая с заземлением, 2Р+Е, со шторками Кол-во модулей: 2 модуля Цвет: белый Размер установочный: 43х43 мм | Brava кат. №76482B | АО «ДКС» | шт. |  | 6 | ДКС | 133.205 |  |  | 179.28 |  |  | 133.205 | 799.2302 | 152 | 912 | 18% | 4-6 нед. | 179.36
| 4 | Фильтр сетевой 230 В, 10 А Количество розеток: 6 шт. Длина сетевого шнура: 1,8 м | Pilot L-6 | ООО «Защита информационных систем» | шт. |  | 1 | OCS | 904 | [5 empty] | 904 | 904 | 996 | 996 | 18% | 4 нед. | 1175.28
| 5 | Розетка силовая с заземлением, 2Р+Е, со шторками, 16 А, 250 В, накладная, IP66 Размер основания: 95х95 мм | Кат. №DIS1376407 | АО «ДКС» | шт. |  | 8 | ДКС | 1742.6099 |  |  | 2345.37 |  |  | 1742.6099 | 13940.8793 | 1988 | 15904 | 18% | 4-6 нед. | 2345.84
| 6 | Панель распределительная в серверном шкафу в составе: |  |  | компл. |  | 1 | [7 empty] | 0 | 0 | 0 | 0 | 18% |  | 0
| 6.1 | Панель 19” с DIN-рейкой PS-3U | КП-АВ | ЦМО | шт. |  | 1 | Линдекс | 1062.5 |  |  | 1250 |  |  | 1062.5 | 1062.5 | 1060 | 1060 | 18% | 6 нед. | 1250.8
| 6.2 | Выключатель автоматический однополюсный модульный 1п 25А C 6кА ВА47-60 | MVA41-1-025-C | ИЭК | шт. |  | 1 | НК | 153.21 | [5 empty] | 153.21 | 153.21 | 169 | 169 | 18% | 4 нед. | замена КЭАЗ 103548
| 6.3 | Выключатель автоматический однополюсный модульный 1п 16А C 6кА ВА47-60 | MVA41-1-016-C | ИЭК | шт. |  | 6 | НК | 166.06 | [5 empty] | 166.06 | 996.36 | 183 | 1098 | 18% | 4 нед. | замена КЭАЗ 103545
| 6.4 | Шина нулевая в корпусе 2х15 для установки на DIN-рейку, 125 А | арт. YND10-2-15-125 | ГК «ИЭК» | шт. |  | 1 | НК | 547.67 | [5 empty] | 547.67 | 547.67 | 603 | 603 | 18% | 4 нед. | 711.54
|  | КАБЕЛИ И ПРОВОДА | [12 empty] | 0 | 0 | 0 | 0 | 18% |  | 0
| 1 | Кабель огнестойкий силовой, не распространяющий горение, с изоляцией и оболочкой из полимерных композиций, не содержащих галогенов Диаметр наружный: 13,8 мм Температура окружающей среды: от -50о до 50о С | ППГнг(А)-FRHF-0,66 3x1,5 ТУ 3500-066-21059747-2009 | АО «Электрокабель» | км |  | 0,11 | НК | 62340 | [5 empty] | 62340 | 6857.4 | 68680 | 7554.8 | 18% | 4-6 нед. | 81042.4 | 551
| 2 | Кабель огнестойкий силовой, не распространяющий горение, с изоляцией и оболочкой из полимерных композиций, не содержащих галогенов Диаметр наружный: 14,6 мм Температура окружающей среды: от -50о до 50о С | ППГнг(А)-FRHF-0,66 3x2,5 ТУ 3500-066-21059747-2009 | АО «Электрокабель» | км |  | 0,41 | НК | 85260 | [5 empty] | 85260 | 34956.6 | 93931 | 38511.71 | 18% | 4-6 нед. | 110838.58
| 3 | Кабель огнестойкий силовой, не распространяющий горение, с изоляцией и оболочкой из полимерных композиций, не содержащих галогенов Диаметр наружный: 20,9 мм Температура окружающей среды: от -50о до 50о С | ППГнг(А)-FRHF-0,66 5x6 ТУ 3500-066-21059747-2009 | АО «Электрокабель» | км |  | 0,02 | НК | 328670 | [5 empty] | 328670 | 6573.4 | 362094 | 7241.88 | 18% | 4-6 нед. | 427270.92
| 4 | Провод одножильный для электрических установок на напряжение до 450/750 В Цвет оболочки: желто-зеленый Диаметр наружный: 4,7 мм Температура окружающей среды: от -50 до 65 оС | ПуГВ З-Ж 1х6 ТУ 16-705.501-2010 | АО «Электрокабель» | км |  | 0,02 | НК | 37190 | [5 empty] | 37190 | 743.8 | 40972 | 819.44 | 18% | 4 нед. | 48346.96
|  | ПРОЧИЕ МАТЕРИАЛЫ | [12 empty] | 0 | 0 | 0 | 0 | 18% |  | 0
| 1 | Труба гофрированная ПВХ 20 мм, с протяжкой, легкая Внутренний диаметр: 16 мм | 91920 | АО «ДКС» | м |  | 245 | ДКС | 5.5131 |  |  | 7.42 |  |  | 5.5131 | 1350.6997 | 7 | 1715 | 18% | 4-6 нед. | 8.26
| 2 | Держатель с защелкой для трубы гофрированной ПВХ 20 мм | 51020 | АО «ДКС» | шт. |  | 500 | ДКС | 1.6197 |  |  | 2.18 |  |  | 1.6197 | 809.87 | 2 | 1000 | 18% | 4-6 нед. | 2.36
| 3 | Короб с крышкой, с направляющими для установки разделителей, 100х60 мм, TA-GN цвет белый, L=2 м | 01786 | АО «ДКС» | шт. |  | 10 | ДКС | 436.8989 |  |  | 588.02 |  |  | 436.8989 | 4368.9886 | 499 | 4990 | 18% | 6-8 нед. | 588.82
| 4 | Угол плоский для короба TA-GN 100х60 | 01745 | АО «ДКС» | шт. |  | 4 | ДКС | 197.1253 |  |  | 265.31 |  |  | 197.1253 | 788.5013 | 225 | 900 | 18% | 4-6 нед. | 265.5
| 5 | Угол внутренний изменяемый для короба TA-GN 100х60 | 01729 | АО «ДКС» | шт. |  | 4 | ДКС | 265.7637 |  |  | 357.69 |  |  | 265.7637 | 1063.0547 | 304 | 1216 | 18% | 4-6 нед. | 358.72
| 6 | Тройник для короба TA-GN 100х60 | 01761 | АО «ДКС» | шт. |  | 2 | ДКС | 167.6579 |  |  | 225.65 |  |  | 167.6579 | 335.3159 | 192 | 384 | 18% | 6-8 нед. | 226.56
| 7 | Накладка на стык профиля для короба TA-GN 100х60 | 00833 | АО «ДКС» | шт. |  | 20 | ДКС | 20.0833 |  |  | 27.03 |  |  | 20.0833 | 401.6658 | 23 | 460 | 18% | 4-6 нед. | 27.14
| 8 | Накладка на стык крышки для короба TA-GN 100х60 | 00887 | АО «ДКС» | шт. |  | 20 | ДКС | 36.1544 |  |  | 48.66 |  |  | 36.1544 | 723.0876 | 42 | 840 | 18% | 4-6 нед. | 49.56
| 9 | Заглушка торцевая для короба TA-GN 100х60 | 00874 | АО «ДКС» | шт. |  | 5 | ДКС | 74.7235 |  |  | 100.57 |  |  | 74.7235 | 373.6175 | 86 | 430 | 18% | 4-6 нед. | 101.48
| 10 | Бирка маркировочная квадратная для силовых кабелей напряжением до 1кВ Марка материала: мягкий пластикат Габаритные размеры: 55х55 мм | У134 IEK UZMA-BIK-Y134-S | ГК «ИЭК» | шт. |  | 75 | НК | 1.45 | [5 empty] | 1.45 | 108.75 | 2 | 150 | 18% | 4 нед. | 2.36
| 11 | Хомут кабельный Материал: Нейлон Габаритные размеры: 150х3,6 мм | UHH31-D036-150-100 | ГК «ИЭК» | упак. |  | 2 | НК | 54.03 | [5 empty] | 54.03 | 108.06 | 60 | 120 | 18% | 4 нед. | 70.8 | 551
| 12 | Наконечник кабельный медный луженый ТМЛ6-6-4 Диаметр винта: М6 Сечение жилы: 6 мм2 | арт. 40830 | Компания «Техэлектро» | шт. |  | 2 | НК | 6.19 | [5 empty] | 6.19 | 12.38 | 7 | 14 | 18% | 4 нед. | 8.26
|  | 2 этаж (Серверная 02.24) | [12 empty] | 0 | 0 | 0 | 0 | 18% |  | 0
|  | ЭЛЕКТРООБОРУДОВАНИЕ | [12 empty] | 0 | 0 | 0 | 0 | 18% |  | 0
| 1 | Коробка электрическая в составе: |  |  | шт. |  | 4 | [7 empty] | 0 | 0 | 0 | 0 | 18% |  | 0
| 1.1 | Коробка распаячная 100х100х50 (с откидной крышкой), цвет: 07 RAL 7035 | GE41255 | GreenEl | шт. |  | 4 | НК | 32.19 | [5 empty] | 32.19 | 128.76 | 35 | 140 | 18% | 4 нед. | 41.3
| 1.2 | Клемма строительно-монтажная Количество подключаемых проводников – 6 Цвет – фиолетовый Степень защиты: IP20 Номинальная соединительная способность 0,75 – 2,5 мм2 | СМК 773-326 арт. UKZ-001-326 | ГК «ИЭК» | шт. |  | 12 | НК | 10.42 | [5 empty] | 10.42 | 125.04 | 11 | 132 | 18% | 4 нед. | 12.98
| 2 | Бокс с пусковым реле в составе: |  |  | компл. |  | 4 | [7 empty] | 0 | 0 | 0 | 0 | 18% |  | 0
| 2.1 | Бокс пластиковый навесной для модульного оборудования Типоразмер: 1 ряд, 9 модулей Степень защиты: IP31 Материал изготовления – полистирол Цвет – RAL 9003 Рабочая температура: от -20 до 80 °С | КМПн 2/9-1 арт. МКР42-N-09-31-01 | ГК «ИЭК» | шт. |  | 4 | НК | 189.69 | [5 empty] | 189.69 | 758.76 | 209 | 836 | 18% | 4-6 нед. | 246.62
| 2.2 | Реле пусковое, реле ограничения пускового тока Напряжение сети питания: 184-253 В, перем. ток , 50 Гц Максимальный постоянный ток нагрузки: 8 А Максимальная мощность нагрузки: 1800 ВА | Elsys-ZCP | ООО «НИЦ «ФОРС» | шт. |  | 4 | Луис | 4070 |  |  | 5500 |  |  | 4070 | 16280 | 4662 | 18648 | 18% | 6 нед. | 5501.16
| 2.3 | Клемма проходная винтовая UT 2.5 Цвет: Серый Сечение присоединяемых проводников: 1,5-4 мм2 Кол-во присоединяемых проводников: 2 | арт. 3044076 | OOO «Феникс Контакт РУС» | шт. |  | 20 | НК | 29.99 |  |  |  |  | 0.56 | 29.99 | 599.8 | 38 | 760 | 18% | 4 нед. | 44.84
| 2.4 | Клемма проходная винтовая UT 2.5 BU Цвет: Синий Сечение присоединяемых проводников: 1,5-4 мм2 Кол-во присоединяемых проводников: 2 | арт. 3044089 | OOO «Феникс Контакт РУС» | шт. |  | 20 | НК | 29.99 |  |  |  |  | 0.56 | 29.99 | 599.8 | 38 | 760 | 18% | 4 нед. | 44.84
| 2.5 | Клемма заземления проходная винтовая UT 2.5-PE Цвет: Желто-зеленый Сечение присоединяемых проводников: 1,5-4 мм2 Кол-во присоединяемых проводников: 2 | арт. 3044092 | OOO «Феникс Контакт РУС» | шт. |  | 20 | НК | 110.17 |  |  |  |  | 1.87 | 110.17 | 2203.4 | 124 | 2480 | 18% | 4 нед. | 146.32
| 2.6 | Крышка концевая D-UT 2,5/10 Цвет: Серай | арт. 3047028 | OOO «Феникс Контакт РУС» | шт. |  | 4 | НК | 22.39 |  |  |  |  | 0.38 | 22.39 | 89.56 | 26 | 104 | 18% | 4 нед. | 30.68
| 2.7 | Крышка концевая D-UT 2,5/10 BU Цвет: Синий | арт. 3047235 | OOO «Феникс Контакт РУС» | шт. |  | 4 | НК | 30.05 |  |  |  |  | 0.51 | 30.05 | 120.2 | 34 | 136 | 18% | 4 нед. | 40.12
| 2.8 | Перемычка FBS 5-5 Кол-во клемм: 5 Цвет: Красный | арт. 3030190 | OOO «Феникс Контакт РУС» | шт. |  | 12 | НК | 61.27 |  |  |  |  | 1.04 | 61.27 | 735.24 | 69 | 828 | 18% | 4 нед. | 81.42
| 2.9 | Стопор концевой E/NS 35 N Цвет: Серый | арт. 0800886 | OOO «Феникс Контакт РУС» | шт. |  | 8 | НК | 95.4 |  |  |  |  | 1.37 | 95.4 | 763.2 | 91 | 728 | 18% | 4 нед. | 107.38
| 3 | Розетка силовая с заземлением, 2Р+Е, со шторками, 16 А, 250 В, накладная, IP66 Размер основания: 95х95 мм | Кат. №DIS1376407 | АО «ДКС» | шт. |  | 1 | ДКС | 1742.6099 |  |  | 2345.37 |  |  | 1742.6099 | 1742.6099 | 1988 | 1988 | 18% | 4-6 нед. | 2345.84
|  | КАБЕЛИ И ПРОВОДА | [12 empty] | 0 | 0 | 0 | 0 | 18% |  | 0 | 551
| 1 | Кабель огнестойкий силовой, не распространяющий горение, с изоляцией и оболочкой из полимерных композиций, не содержащих галогенов Диаметр наружный: 13,8 мм Температура окружающей среды : от -50о до 50о С | ППГнг(А)-FRHF-0,66 3x1,5 ТУ 3500-066-21059747-2009 | АО «Электрокабель» | км |  | 0,170 | НК | 62340 | [5 empty] | 62340 | 10597.8 | 68680 | 11675.6 | 18% | 4-6 нед. | 81042.4
| 2 | Кабель огнестойкий силовой, не распространяющий горение, с изоляцией и оболочкой из полимерных композиций, не содержащих галогенов Диаметр наружный: 14,6 мм Температура окружающей среды : от -50о до 50о С | ППГнг(А)-FRHF-0,66 3x2,5 ТУ 3500-066-21059747-2009 | АО «Электрокабель» | км |  | 0,290 | НК | 85260 | [5 empty] | 85260 | 24725.4 | 93931 | 27239.99 | 18% | 4-6 нед. | 110838.58
| 3 | Кабель огнестойкий силовой, не распространяющий горение, с изоляцией и оболочкой из полимерных композиций, не содержащих галогенов | ППГнг(А)-FRHF-0,66 5x10 ТУ 3500-066-21059747-2009 | АО «Электрокабель» | км |  | 0,060 | НК | 489180 | [5 empty] | 489180 | 29350.8 | 538927 | 32335.62 | 18% | 4-6 нед. | 635933.86
| 4 | Провод одножильный для электрических установок на напряжение до 450/750 В Цвет оболочки: желто-зеленый Диаметр наружный: 4,7 мм Температура окружающей среды: от -50 до 65 оС | ПуГВ З-Ж 1х6 ТУ 16-705.501-2010 | АО «Электрокабель» | км |  | 0,06 | НК | 37190 | [5 empty] | 37190 | 2231.4 | 40972 | 2458.32 | 18% | 4 нед. | 48346.96
|  | ПРОЧИЕ МАТЕРИАЛЫ | [12 empty] | 0 | 0 | 0 | 0 | 18% |  | 0
| 1 | Бирка маркировочная квадратная для силовых кабелей напряжением до 1кВ Марка материала: мягкий пластикат Габаритные размеры: 55х55 мм | У134 IEK UZMA-BIK-Y134-S | ГК «ИЭК» | шт. |  | 75 | НК | 1.45 | [5 empty] | 1.45 | 108.75 | 2 | 150 | 18% | 4 нед. | 2.36
| 2 | Хомут кабельный Материал: Нейлон Габаритные размеры: 150х3,6 мм | UHH31-D036-150-100 | ГК «ИЭК» | упак. |  | 2 | НК | 54.03 | [5 empty] | 54.03 | 108.06 | 60 | 120 | 18% | 4 нед. | 70.8
| 3 | Наконечник кабельный медный луженый ТМЛ6-6-4 Диаметр винта: М6 Сечение жилы: 6 мм2 | арт. 40830 | Компания «Техэлектро» | шт. |  | 6 | НК | 6.19 | [5 empty] | 6.19 | 37.14 | 7 | 42 | 18% | 4 нед. | 8.26
|  | 3 этаж (Кроссовая 03.44) | [12 empty] | 0 | 0 | 0 | 0 | 18% |  | 0
|  | ЭЛЕКТРООБОРУДОВАНИЕ | [12 empty] | 0 | 0 | 0 | 0 | 18% |  | 0
| 1 | Коробка электрическая в составе: |  |  | шт. |  | 4 | [7 empty] | 0 | 0 | 0 | 0 | 18% |  | 0
| 1.1 | Коробка распаячная 100х100х50 (с откидной крышкой), цвет: 07 RAL 7035 | GE41255 | GreenEl | шт. |  | 4 | НК | 32.19 | [5 empty] | 32.19 | 128.76 | 35 | 140 | 18% | 4 нед. | 41.3
| 1.2 | Клемма строительно-монтажная Количество подключаемых проводников – 6 Цвет – фиолетовый Степень защиты: IP20 Номинальная соединительная способность 0,75 – 2,5 мм2 | СМК 773-326 арт. UKZ-001-326 | ГК «ИЭК» | шт. |  | 12 | НК | 10.42 | [5 empty] | 10.42 | 125.04 | 11 | 132 | 18% | 4 нед. | 12.98
| 2 | Бокс с пусковым реле в составе: |  |  | компл. |  | 4 | [7 empty] | 0 | 0 | 0 | 0 | 18% |  | 0
| 2.1 | Бокс пластиковый навесной для модульного оборудования Типоразмер: 1 ряд, 9 модулей Степень защиты: IP31 Материал изготовления – полистирол Цвет – RAL 9003 Рабочая температура: от -20 до 80 °С | КМПн 2/9-1 арт. МКР42-N-09-31-01 | ГК «ИЭК» | шт. |  | 4 | НК | 189.69 | [5 empty] | 189.69 | 758.76 | 209 | 836 | 18% | 4-6 нед. | 246.62
| 2.2 | Реле пусковое, реле ограничения пускового тока Напряжение сети питания: 184-253 В, перем. ток , 50 Гц Максимальный постоянный ток нагрузки: 8 А Максимальная мощность нагрузки: 1800 ВА | Elsys-ZCP | ООО «НИЦ «ФОРС» | шт. |  | 4 | Луис | 4070 |  |  | 5500 |  |  | 4070 | 16280 | 4662 | 18648 | 18% | 6 нед. | 5501.16
| 2.3 | Клемма проходная винтовая UT 2.5 Цвет: Серый Сечение присоединяемых проводников: 1,5-4 мм2 Кол-во присоединяемых проводников: 2 | арт. 3044076 | OOO «Феникс Контакт РУС» | шт. |  | 20 | НК | 29.99 |  |  |  |  | 0.56 | 29.99 | 599.8 | 38 | 760 | 18% | 4 нед. | 44.84 | 551
| 2.4 | Клемма проходная винтовая UT 2.5 BU Цвет: Синий Сечение присоединяемых проводников: 1,5-4 мм2 Кол-во присоединяемых проводников: 2 | арт. 3044089 | OOO «Феникс Контакт РУС» | шт. |  | 20 | НК | 29.99 |  |  |  |  | 0.56 | 29.99 | 599.8 | 38 | 760 | 18% | 4 нед. | 44.84
| 2.5 | Клемма заземления проходная винтовая UT 2.5-PE Цвет: Желто-зеленый Сечение присоединяемых проводников: 1,5-4 мм2 Кол-во присоединяемых проводников: 2 | арт. 3044092 | OOO «Феникс Контакт РУС» | шт. |  | 20 | НК | 110.17 |  |  |  |  | 1.87 | 110.17 | 2203.4 | 124 | 2480 | 18% | 4 нед. | 146.32
| 2.6 | Крышка концевая D-UT 2,5/10 Цвет: Серай | арт. 3047028 | OOO «Феникс Контакт РУС» | шт. |  | 4 | НК | 22.39 |  |  |  |  | 0.38 | 22.39 | 89.56 | 26 | 104 | 18% | 4 нед. | 30.68
| 2.7 | Крышка концевая D-UT 2,5/10 BU Цвет: Синий | арт. 3047235 | OOO «Феникс Контакт РУС» | шт. |  | 4 | НК | 30.05 |  |  |  |  | 0.51 | 30.05 | 120.2 | 34 | 136 | 18% | 4 нед. | 40.12
| 2.8 | Перемычка FBS 5-5 Кол-во клемм: 5 Цвет: Красный | арт. 3030190 | OOO «Феникс Контакт РУС» | шт. |  | 12 | НК | 61.27 |  |  |  |  | 1.04 | 61.27 | 735.24 | 69 | 828 | 18% | 4 нед. | 81.42
| 2.9 | Стопор концевой E/NS 35 N Цвет: Серый | арт. 0800886 | OOO «Феникс Контакт РУС» | шт. |  | 8 | НК | 95.4 |  |  |  |  | 1.37 | 95.4 | 763.2 | 91 | 728 | 18% | 4 нед. | 107.38
| 3 | Розетка силовая с заземлением, 2Р+Е, со шторками, 16 А, 250 В, накладная, IP66 Размер основания: 95х95 мм | Кат. №DIS1376407 | АО «ДКС» | шт. |  | 1 | ДКС | 1742.6099 |  |  | 2345.37 |  |  | 1742.6099 | 1742.6099 | 1988 | 1988 | 18% | 4-6 нед. | 2345.84
|  | КАБЕЛИ И ПРОВОДА | [12 empty] | 0 | 0 | 0 | 0 | 18% |  | 0
| 1 | Кабель огнестойкий силовой, не распространяющий горение, с изоляцией и оболочкой из полимерных композиций, не содержащих галогенов Диаметр наружный: 13,8 мм Температура окружающей среды : от -50о до 50о С | ППГнг(А)-FRHF-0,66 3x1,5 ТУ 3500-066-21059747-2009 | АО «Электрокабель» | км |  | 0,150 | НК | 62340 | [5 empty] | 62340 | 9351 | 68680 | 10302 | 18% | 4-6 нед. | 81042.4
| 2 | Кабель огнестойкий силовой, не распространяющий горение, с изоляцией и оболочкой из полимерных композиций, не содержащих галогенов Диаметр наружный: 14,6 мм Температура окружающей среды : от -50о до 50о С | ППГнг(А)-FRHF-0,66 3x2,5 ТУ 3500-066-21059747-2009 | АО «Электрокабель» | км |  | 0,250 | НК | 85260 | [5 empty] | 85260 | 21315 | 93931 | 23482.75 | 18% | 4-6 нед. | 110838.58
| 3 | Провод одножильный для электрических установок на напряжение до 450/750 В Цвет оболочки: желто-зеленый Диаметр наружный: 4,7 мм Температура окружающей среды: от -50 до 65 оС | ПуГВ З-Ж 1х6 ТУ 16-705.501-2010 | АО «Электрокабель» | км |  | 0,02 | НК | 37190 | [5 empty] | 37190 | 743.8 | 40972 | 819.44 | 18% | 4 нед. | 48346.96
|  | ПРОЧИЕ МАТЕРИАЛЫ | [12 empty] | 0 | 0 | 0 | 0 | 18% |  | 0
| 1 | Бирка маркировочная квадратная для силовых кабелей напряжением до 1кВ Марка материала: мягкий пластикат Габаритные размеры: 55х55 мм | У134 IEK UZMA-BIK-Y134-S | ГК «ИЭК» | шт. |  | 75 | НК | 1.45 | [5 empty] | 1.45 | 108.75 | 2 | 150 | 18% | 4 нед. | 2.36
| 2 | Хомут кабельный Материал: Нейлон Габаритные размеры: 150х3,6 мм | UHH31-D036-150-100 | ГК «ИЭК» | упак. |  | 2 | НК | 54.03 | [5 empty] | 54.03 | 108.06 | 60 | 120 | 18% | 4 нед. | 70.8
| 3 | Наконечник кабельный медный луженый ТМЛ6-6-4 Диаметр винта: М6 Сечение жилы: 6 мм2 | арт. 40830 | Компания «Техэлектро» | шт. |  | 2 | НК | 6.19 | [5 empty] | 6.19 | 12.38 | 7 | 14 | 18% | 4 нед. | 8.26
|  | 4 этаж (Кроссовая 04.41) | [12 empty] | 0 | 0 | 0 | 0 | 18% |  | 0
|  | ЭЛЕКТРООБОРУДОВАНИЕ | [12 empty] | 0 | 0 | 0 | 0 | 18% |  | 0
| 1 | Коробка электрическая в составе: |  |  | шт. |  | 4 | [7 empty] | 0 | 0 | 0 | 0 | 18% |  | 0
| 1.1 | Коробка распаячная 100х100х50 (с откидной крышкой), цвет: 07 RAL 7035 | GE41255 | GreenEl | шт. |  | 4 | НК | 32.19 | [5 empty] | 32.19 | 128.76 | 35 | 140 | 18% | 4 нед. | 41.3
| 1.2 | Клемма строительно-монтажная Количество подключаемых проводников – 6 Цвет – фиолетовый Степень защиты: IP20 Номинальная соединительная способность 0,75 – 2,5 мм2 | СМК 773-326 арт. UKZ-001-326 | ГК «ИЭК» | шт. |  | 12 | НК | 10.42 | [5 empty] | 10.42 | 125.04 | 11 | 132 | 18% | 4 нед. | 12.98
| 2 | Бокс с пусковым реле в составе: |  |  | компл. |  | 4 | [7 empty] | 0 | 0 | 0 | 0 | 18% |  | 0 | 551
| 2.1 | Бокс пластиковый навесной для модульного оборудования Типоразмер: 1 ряд, 9 модулей Степень защиты: IP31 Материал изготовления – полистирол Цвет – RAL 9003 Рабочая температура: от -20 до 80 °С | КМПн 2/9-1 арт. МКР42-N-09-31-01 | ГК «ИЭК» | шт. |  | 4 | НК | 189.69 | [5 empty] | 189.69 | 758.76 | 209 | 836 | 18% | 4-6 нед. | 246.62
| 2.2 | Реле пусковое, реле ограничения пускового тока Напряжение сети питания: 184-253 В, перем. ток , 50 Гц Максимальный постоянный ток нагрузки: 8 А Максимальная мощность нагрузки: 1800 ВА | Elsys-ZCP | ООО «НИЦ «ФОРС» | шт. |  | 4 | Луис | 4070 |  |  | 5500 |  |  | 4070 | 16280 | 4662 | 18648 | 18% | 6 нед. | 5501.16
| 2.3 | Клемма проходная винтовая UT 2.5 Цвет: Серый Сечение присоединяемых проводников: 1,5-4 мм2 Кол-во присоединяемых проводников: 2 | арт. 3044076 | OOO «Феникс Контакт РУС» | шт. |  | 20 | НК | 29.99 |  |  |  |  | 0.56 | 29.99 | 599.8 | 38 | 760 | 18% | 4 нед. | 44.84
| 2.4 | Клемма проходная винтовая UT 2.5 BU Цвет: Синий Сечение присоединяемых проводников: 1,5-4 мм2 Кол-во присоединяемых проводников: 2 | арт. 3044089 | OOO «Феникс Контакт РУС» | шт. |  | 20 | НК | 29.99 |  |  |  |  | 0.56 | 29.99 | 599.8 | 38 | 760 | 18% | 4 нед. | 44.84
| 2.5 | Клемма заземления проходная винтовая UT 2.5-PE Цвет: Желто-зеленый Сечение присоединяемых проводников: 1,5-4 мм2 Кол-во присоединяемых проводников: 2 | арт. 3044092 | OOO «Феникс Контакт РУС» | шт. |  | 20 | НК | 110.17 |  |  |  |  | 1.87 | 110.17 | 2203.4 | 124 | 2480 | 18% | 4 нед. | 146.32
| 2.6 | Крышка концевая D-UT 2,5/10 Цвет: Серай | арт. 3047028 | OOO «Феникс Контакт РУС» | шт. |  | 4 | НК | 22.39 |  |  |  |  | 0.38 | 22.39 | 89.56 | 26 | 104 | 18% | 4 нед. | 30.68
| 2.7 | Крышка концевая D-UT 2,5/10 BU Цвет: Синий | арт. 3047235 | OOO «Феникс Контакт РУС» | шт. |  | 4 | НК | 30.05 |  |  |  |  | 0.51 | 30.05 | 120.2 | 34 | 136 | 18% | 4 нед. | 40.12
| 2.8 | Перемычка FBS 5-5 Кол-во клемм: 5 Цвет: Красный | арт. 3030190 | OOO «Феникс Контакт РУС» | шт. |  | 12 | НК | 61.27 |  |  |  |  | 1.04 | 61.27 | 735.24 | 69 | 828 | 18% | 4 нед. | 81.42
| 2.9 | Стопор концевой E/NS 35 N Цвет: Серый | арт. 0800886 | OOO «Феникс Контакт РУС» | шт. |  | 8 | НК | 95.4 |  |  |  |  | 1.37 | 95.4 | 763.2 | 91 | 728 | 18% | 4 нед. | 107.38
|  | КАБЕЛИ И ПРОВОДА | [12 empty] | 0 | 0 | 0 | 0 | 18% |  | 0
| 1 | Кабель огнестойкий силовой, не распространяющий горение, с изоляцией и оболочкой из полимерных композиций, не содержащих галогенов Диаметр наружный: 13,8 мм Температура окружающей среды : от -50о до 50о С | ППГнг(А)-FRHF-0,66 3x1,5 ТУ 3500-066-21059747-2009 | АО «Электрокабель» | км |  | 0,160 | НК | 62340 | [5 empty] | 62340 | 9974.4 | 68680 | 10988.8 | 18% | 4-6 нед. | 81042.4
| 2 | Кабель огнестойкий силовой, не распространяющий горение, с изоляцией и оболочкой из полимерных композиций, не содержащих галогенов Диаметр наружный: 14,6 мм Температура окружающей среды : от -50о до 50о С | ППГнг(А)-FRHF-0,66 3x2,5 ТУ 3500-066-21059747-2009 | АО «Электрокабель» | км |  | 0,160 | НК | 85260 | [5 empty] | 85260 | 13641.6 | 93931 | 15028.96 | 18% | 4-6 нед. | 110838.58
|  | ПРОЧИЕ МАТЕРИАЛЫ | [12 empty] | 0 | 0 | 0 | 0 | 18% |  | 0
| 1 | Бирка маркировочная квадратная для силовых кабелей напряжением до 1кВ Марка материала: мягкий пластикат Габаритные размеры: 55х55 мм | У134 IEK UZMA-BIK-Y134-S | ГК «ИЭК» | шт. |  | 80 | НК | 1.45 | [5 empty] | 1.45 | 116 | 2 | 160 | 18% | 4 нед. | 2.36
| 2 | Хомут кабельный Материал: Нейлон Габаритные размеры: 150х3,6 мм | UHH31-D036-150-100 | ГК «ИЭК» | упак. |  | 2 | НК | 54.03 | [5 empty] | 54.03 | 108.06 | 60 | 120 | 18% | 4 нед. | 70.8
|  | 5 этаж (Кроссовая 05.22) | [12 empty] | 0 | 0 | 0 | 0 | 18% |  | 0
|  | ЭЛЕКТРООБОРУДОВАНИЕ | [12 empty] | 0 | 0 | 0 | 0 | 18% |  | 0
| 1 | Коробка электрическая в составе: |  |  | шт. |  | 4 | [7 empty] | 0 | 0 | 0 | 0 | 18% |  | 0
| 1.1 | Коробка распаячная 100х100х50 (с откидной крышкой), цвет: 07 RAL 7035 | GE41255 | GreenEl | шт. |  | 4 | НК | 32.19 | [5 empty] | 32.19 | 128.76 | 35 | 140 | 18% | 4 нед. | 41.3 | 551
| 1.2 | Клемма строительно-монтажная Количество подключаемых проводников – 6 Цвет – фиолетовый Степень защиты: IP20 Номинальная соединительная способность 0,75 – 2,5 мм2 | СМК 773-326 арт. UKZ-001-326 | ГК «ИЭК» | шт. |  | 12 | НК | 10.42 | [5 empty] | 10.42 | 125.04 | 11 | 132 | 18% | 4 нед. | 12.98
| 2 | Бокс с пусковым реле в составе: |  |  | компл. |  | 4 | [7 empty] | 0 | 0 | 0 | 0 | 18% |  | 0
| 2.1 | Бокс пластиковый навесной для модульного оборудования Типоразмер: 1 ряд, 9 модулей Степень защиты: IP31 Материал изготовления – полистирол Цвет – RAL 9003 Рабочая температура: от -20 до 80 °С | КМПн 2/9-1 арт. МКР42-N-09-31-01 | ГК «ИЭК» | шт. |  | 4 | НК | 189.69 | [5 empty] | 189.69 | 758.76 | 209 | 836 | 18% | 4-6 нед. | 246.62
| 2.2 | Реле пусковое, реле ограничения пускового тока Напряжение сети питания: 184-253 В, перем. ток , 50 Гц Максимальный постоянный ток нагрузки: 8 А Максимальная мощность нагрузки: 1800 ВА | Elsys-ZCP | ООО «НИЦ «ФОРС» | шт. |  | 4 | Луис | 4070 |  |  | 5500 |  |  | 4070 | 16280 | 4662 | 18648 | 18% | 6 нед. | 5501.16
| 2.3 | Клемма проходная винтовая UT 2.5 Цвет: Серый Сечение присоединяемых проводников: 1,5-4 мм2 Кол-во присоединяемых проводников: 2 | арт. 3044076 | OOO «Феникс Контакт РУС» | шт. |  | 20 | НК | 29.99 |  |  |  |  | 0.56 | 29.99 | 599.8 | 38 | 760 | 18% | 4 нед. | 44.84
| 2.4 | Клемма проходная винтовая UT 2.5 BU Цвет: Синий Сечение присоединяемых проводников: 1,5-4 мм2 Кол-во присоединяемых проводников: 2 | арт. 3044089 | OOO «Феникс Контакт РУС» | шт. |  | 20 | НК | 29.99 |  |  |  |  | 0.56 | 29.99 | 599.8 | 38 | 760 | 18% | 4 нед. | 44.84
| 2.5 | Клемма заземления проходная винтовая UT 2.5-PE Цвет: Желто-зеленый Сечение присоединяемых проводников: 1,5-4 мм2 Кол-во присоединяемых проводников: 2 | арт. 3044092 | OOO «Феникс Контакт РУС» | шт. |  | 20 | НК | 110.17 |  |  |  |  | 1.87 | 110.17 | 2203.4 | 124 | 2480 | 18% | 4 нед. | 146.32
| 2.6 | Крышка концевая D-UT 2,5/10 Цвет: Серай | арт. 3047028 | OOO «Феникс Контакт РУС» | шт. |  | 4 | НК | 22.39 |  |  |  |  | 0.38 | 22.39 | 89.56 | 26 | 104 | 18% | 4 нед. | 30.68
| 2.7 | Крышка концевая D-UT 2,5/10 BU Цвет: Синий | арт. 3047235 | OOO «Феникс Контакт РУС» | шт. |  | 4 | НК | 30.05 |  |  |  |  | 0.51 | 30.05 | 120.2 | 34 | 136 | 18% | 4 нед. | 40.12
| 2.8 | Перемычка FBS 5-5 Кол-во клемм: 5 Цвет: Красный | арт. 3030190 | OOO «Феникс Контакт РУС» | шт. |  | 12 | НК | 61.27 |  |  |  |  | 1.04 | 61.27 | 735.24 | 69 | 828 | 18% | 4 нед. | 81.42
| 2.9 | Стопор концевой E/NS 35 N Цвет: Серый | арт. 0800886 | OOO «Феникс Контакт РУС» | шт. |  | 8 | НК | 95.4 |  |  |  |  | 1.37 | 95.4 | 763.2 | 91 | 728 | 18% | 4 нед. | 107.38
| 3 | Розетка силовая с заземлением, 2Р+Е, со шторками, 16 А, 250 В, накладная, IP66 Размер основания: 95х95 мм | Кат. №DIS1376407 | АО «ДКС» | шт. |  | 1 | ДКС | 1742.6099 |  |  | 2345.37 |  |  | 1742.6099 | 1742.6099 | 1988 | 1988 | 18% | 4-6 нед. | 2345.84
|  | КАБЕЛИ И ПРОВОДА | [12 empty] | 0 | 0 | 0 | 0 | 18% |  | 0
| 1 | Кабель огнестойкий силовой, не распространяющий горение, с изоляцией и оболочкой из полимерных композиций, не содержащих галогенов Диаметр наружный: 13,8 мм Температура окружающей среды : от -50о до 50о С | ППГнг(А)-FRHF-0,66 3x1,5 ТУ 3500-066-21059747-2009 | АО «Электрокабель» | км |  | 0,155 | НК | 62340 | [5 empty] | 62340 | 9662.7 | 68680 | 10645.4 | 18% | 4-6 нед. | 81042.4
| 2 | Кабель огнестойкий силовой, не распространяющий горение, с изоляцией и оболочкой из полимерных композиций, не содержащих галогенов Диаметр наружный: 14,6 мм Температура окружающей среды : от -50о до 50о С | ППГнг(А)-FRHF-0,66 3x2,5 ТУ 3500-066-21059747-2009 | АО «Электрокабель» | км |  | 0,240 | НК | 85260 | [5 empty] | 85260 | 20462.4 | 93931 | 22543.44 | 18% | 4-6 нед. | 110838.58
| 3 | Провод одножильный для электрических установок на напряжение до 450/750 В Цвет оболочки: желто-зеленый Диаметр наружный: 4,7 мм Температура окружающей среды: от -50 до 65 оС | ПуГВ З-Ж 1х6 ТУ 16-705.501-2010 | АО «Электрокабель» | км |  | 0,02 | НК | 37190 | [5 empty] | 37190 | 743.8 | 40972 | 819.44 | 18% | 4 нед. | 48346.96
|  | ПРОЧИЕ МАТЕРИАЛЫ | [12 empty] | 0 | 0 | 0 | 0 | 18% |  | 0
| 1 | Бирка маркировочная квадратная для силовых кабелей напряжением до 1кВ Марка материала: мягкий пластикат Габаритные размеры: 55х55 мм | У134 IEK UZMA-BIK-Y134-S | ГК «ИЭК» | шт. |  | 75 | НК | 1.45 | [5 empty] | 1.45 | 108.75 | 2 | 150 | 18% | 4 нед. | 2.36 | 551
| 2 | Хомут кабельный Материал: Нейлон Габаритные размеры: 150х3,6 мм | UHH31-D036-150-100 | ГК «ИЭК» | упак. |  | 2 | НК | 54.03 | [5 empty] | 54.03 | 108.06 | 60 | 120 | 18% | 4 нед. | 70.8
| 3 | Наконечник кабельный медный луженый ТМЛ6-6-4 Диаметр винта: М6 Сечение жилы: 6 мм2 | арт. 40830 | Компания «Техэлектро» | шт. |  | 2 | НК | 6.19 | [5 empty] | 6.19 | 12.38 | 7 | 14 | 18% | 4 нед. | 8.26
|  | 6 этаж (Кроссовая 06.28) | [12 empty] | 0 | 0 | 0 | 0 | 18% |  | 0
|  | ЭЛЕКТРООБОРУДОВАНИЕ | [12 empty] | 0 | 0 | 0 | 0 | 18% |  | 0
| 1 | Коробка электрическая в составе: |  |  | шт. |  | 4 | [7 empty] | 0 | 0 | 0 | 0 | 18% |  | 0
| 1.1 | Коробка распаячная 100х100х50 (с откидной крышкой), цвет: 07 RAL 7035 | GE41255 | GreenEl | шт. |  | 4 | НК | 32.19 | [5 empty] | 32.19 | 128.76 | 35 | 140 | 18% | 4 нед. | 41.3
| 1.2 | Клемма строительно-монтажная Количество подключаемых проводников – 6 Цвет – фиолетовый Степень защиты: IP20 Номинальная соединительная способность 0,75 – 2,5 мм2 | СМК 773-326 арт. UKZ-001-326 | ГК «ИЭК» | шт. |  | 12 | НК | 10.42 | [5 empty] | 10.42 | 125.04 | 11 | 132 | 18% | 4 нед. | 12.98
| 2 | Бокс с пусковым реле в составе: |  |  | компл. |  | 4 | [7 empty] | 0 | 0 | 0 | 0 | 18% |  | 0
| 2.1 | Бокс пластиковый навесной для модульного оборудования Типоразмер: 1 ряд, 9 модулей Степень защиты: IP31 Материал изготовления – полистирол Цвет – RAL 9003 Рабочая температура: от -20 до 80 °С | КМПн 2/9-1 арт. МКР42-N-09-31-01 | ГК «ИЭК» | шт. |  | 4 | НК | 189.69 | [5 empty] | 189.69 | 758.76 | 209 | 836 | 18% | 4-6 нед. | 246.62
| 2.2 | Реле пусковое, реле ограничения пускового тока Напряжение сети питания: 184-253 В, перем. ток , 50 Гц Максимальный постоянный ток нагрузки: 8 А Максимальная мощность нагрузки: 1800 ВА | Elsys-ZCP | ООО «НИЦ «ФОРС» | шт. |  | 4 | Луис | 4070 |  |  | 5500 |  |  | 4070 | 16280 | 4662 | 18648 | 18% | 6 нед. | 5501.16
| 2.3 | Клемма проходная винтовая UT 2.5 Цвет: Серый Сечение присоединяемых проводников: 1,5-4 мм2 Кол-во присоединяемых проводников: 2 | арт. 3044076 | OOO «Феникс Контакт РУС» | шт. |  | 20 | НК | 29.99 |  |  |  |  | 0.56 | 29.99 | 599.8 | 38 | 760 | 18% | 4 нед. | 44.84
| 2.4 | Клемма проходная винтовая UT 2.5 BU Цвет: Синий Сечение присоединяемых проводников: 1,5-4 мм2 Кол-во присоединяемых проводников: 2 | арт. 3044089 | OOO «Феникс Контакт РУС» | шт. |  | 20 | НК | 29.99 |  |  |  |  | 0.56 | 29.99 | 599.8 | 38 | 760 | 18% | 4 нед. | 44.84
| 2.5 | Клемма заземления проходная винтовая UT 2.5-PE Цвет: Желто-зеленый Сечение присоединяемых проводников: 1,5-4 мм2 Кол-во присоединяемых проводников: 2 | арт. 3044092 | OOO «Феникс Контакт РУС» | шт. |  | 20 | НК | 110.17 |  |  |  |  | 1.87 | 110.17 | 2203.4 | 124 | 2480 | 18% | 4 нед. | 146.32
| 2.6 | Крышка концевая D-UT 2,5/10 Цвет: Серай | арт. 3047028 | OOO «Феникс Контакт РУС» | шт. |  | 4 | НК | 22.39 |  |  |  |  | 0.38 | 22.39 | 89.56 | 26 | 104 | 18% | 4 нед. | 30.68
| 2.7 | Крышка концевая D-UT 2,5/10 BU Цвет: Синий | арт. 3047235 | OOO «Феникс Контакт РУС» | шт. |  | 4 | НК | 30.05 |  |  |  |  | 0.51 | 30.05 | 120.2 | 34 | 136 | 18% | 4 нед. | 40.12
| 2.8 | Перемычка FBS 5-5 Кол-во клемм: 5 Цвет: Красный | арт. 3030190 | OOO «Феникс Контакт РУС» | шт. |  | 12 | НК | 61.27 |  |  |  |  | 1.04 | 61.27 | 735.24 | 69 | 828 | 18% | 4 нед. | 81.42
| 2.9 | Стопор концевой E/NS 35 N Цвет: Серый | арт. 0800886 | OOO «Феникс Контакт РУС» | шт. |  | 8 | НК | 95.4 |  |  |  |  | 1.37 | 95.4 | 763.2 | 91 | 728 | 18% | 4 нед. | 107.38
| 3 | Розетка силовая с заземлением, 2Р+Е, со шторками, 16 А, 250 В, накладная, IP66 Размер основания: 95х95 мм | Кат. №DIS1376407 | АО «ДКС» | шт. |  | 1 | ДКС | 1742.6099 |  |  | 2345.37 |  |  | 1742.6099 | 1742.6099 | 1988 | 1988 | 18% | 4-6 нед. | 2345.84
|  | КАБЕЛИ И ПРОВОДА | [12 empty] | 0 | 0 | 0 | 0 | 18% |  | 0
| 1 | Кабель огнестойкий силовой, не распространяющий горение, с изоляцией и оболочкой из полимерных композиций, не содержащих галогенов Диаметр наружный: 13,8 мм Температура окружающей среды : от -50о до 50о С | ППГнг(А)-FRHF-0,66 3x1,5 ТУ 3500-066-21059747-2009 | АО «Электрокабель» | км |  | 0,155 | НК | 62340 | [5 empty] | 62340 | 9662.7 | 68680 | 10645.4 | 18% | 4-6 нед. | 81042.4
| 2 | Кабель огнестойкий силовой, не распространяющий горение, с изоляцией и оболочкой из полимерных композиций, не содержащих галогенов Диаметр наружный: 14,6 мм Температура окружающей среды : от -50о до 50о С | ППГнг(А)-FRHF-0,66 3x2,5 ТУ 3500-066-21059747-2009 | АО «Электрокабель» | км |  | 0,180 | НК | 85260 | [5 empty] | 85260 | 15346.8 | 93931 | 16907.58 | 18% | 4-6 нед. | 110838.58
| 3 | Провод одножильный для электрических установок на напряжение до 450/750 В Цвет оболочки: желто-зеленый Диаметр наружный: 4,7 мм Температура окружающей среды: от -50 до 65 оС | ПуГВ З-Ж 1х6 ТУ 16-705.501-2010 | АО «Электрокабель» | км |  | 0,02 | НК | 37190 | [5 empty] | 37190 | 743.8 | 40972 | 819.44 | 18% | 4 нед. | 48346.96
|  | ПРОЧИЕ МАТЕРИАЛЫ | [12 empty] | 0 | 0 | 0 | 0 | 18% |  | 0 | 551
| 1 | Бирка маркировочная квадратная для силовых кабелей напряжением до 1кВ Марка материала: мягкий пластикат Габаритные размеры: 55х55 мм | У134 IEK UZMA-BIK-Y134-S | ГК «ИЭК» | шт. |  | 75 | НК | 1.45 | [5 empty] | 1.45 | 108.75 | 2 | 150 | 18% | 4 нед. | 2.36
| 2 | Хомут кабельный Материал: Нейлон Габаритные размеры: 150х3,6 мм | UHH31-D036-150-100 | ГК «ИЭК» | упак. |  | 2 | НК | 54.03 | [5 empty] | 54.03 | 108.06 | 60 | 120 | 18% | 4 нед. | 70.8
| 3 | Наконечник кабельный медный луженый ТМЛ6-6-4 Диаметр винта: М6 Сечение жилы: 6 мм2 | арт. 40830 | Компания «Техэлектро» | шт. |  | 2 | НК | 6.19 | [5 empty] | 6.19 | 12.38 | 7 | 14 | 18% | 4 нед. | 8.26
|  | 185/3-2018-ЭОМ.СО2 Приспособление помещений 16-21 этажа для нужд ООО «Газпром Флот» | [12 empty] | 0 | 0 | 0 | 0 | 18% |  | 0
|  | 17 этаж (Серверная ИТ 17.05) | [12 empty] | 0 | 0 | 0 | 0 | 18% |  | 0
|  | ЭЛЕКТРООБОРУДОВАНИЕ | [12 empty] | 0 | 0 | 0 | 0 | 18% |  | 0
| 1 | Коробка электрическая в составе: |  |  | шт. |  | 2 | [7 empty] | 0 | 0 | 0 | 0 | 18% |  | 0
| 1.1 | Коробка распаячная 100х100х50 (с откидной крышкой), цвет: 07 RAL 7035 | GE41255 | GreenEl | шт. |  | 2 | НК | 32.19 | [5 empty] | 32.19 | 64.38 | 35 | 70 | 18% | 4 нед. | 41.3
| 1.2 | Клемма строительно-монтажная Количество подключаемых проводников – 6 Цвет – фиолетовый Степень защиты: IP20 Номинальная соединительная способность 0,75 – 2,5 мм2 | СМК 773-326 арт. UKZ-001-326 | ГК «ИЭК» | шт. |  | 6 | НК | 10.42 | [5 empty] | 10.42 | 62.52 | 11 | 66 | 18% | 4 нед. | 12.98
| 2 | Бокс с пусковым реле в составе: |  |  | компл. |  | 3 | [7 empty] | 0 | 0 | 0 | 0 | 18% |  | 0
| 2.1 | Бокс пластиковый навесной для модульного оборудования Типоразмер: 1 ряд, 9 модулей Степень защиты: IP31 Материал изготовления – полистирол Цвет – RAL 9003 Рабочая температура: от -20 до 80 °С | КМПн 2/9-1 арт. МКР42-N-09-31-01 | ГК «ИЭК» | шт. |  | 3 | НК | 189.69 | [5 empty] | 189.69 | 569.07 | 209 | 627 | 18% | 4-6 нед. | 246.62
| 2.2 | Реле пусковое, реле ограничения пускового тока Напряжение сети питания: 184-253 В, перем. ток , 50 Гц Максимальный постоянный ток нагрузки: 8 А Максимальная мощность нагрузки: 1800 ВА | Elsys-ZCP | ООО «НИЦ «ФОРС» | шт. |  | 3 | Луис | 4070 |  |  | 5500 |  |  | 4070 | 12210 | 4662 | 13986 | 18% | 6 нед. | 5501.16
| 2.3 | Клемма проходная винтовая UT 2.5 Цвет: Серый Сечение присоединяемых проводников: 1,5-4 мм2 Кол-во присоединяемых проводников: 2 | арт. 3044076 | OOO «Феникс Контакт РУС» | шт. |  | 15 | НК | 29.99 |  |  |  |  | 0.56 | 29.99 | 449.85 | 38 | 570 | 18% | 4 нед. | 44.84
| 2.4 | Клемма проходная винтовая UT 2.5 BU Цвет: Синий Сечение присоединяемых проводников: 1,5-4 мм2 Кол-во присоединяемых проводников: 2 | арт. 3044089 | OOO «Феникс Контакт РУС» | шт. |  | 15 | НК | 29.99 |  |  |  |  | 0.56 | 29.99 | 449.85 | 38 | 570 | 18% | 4 нед. | 44.84
| 2.5 | Клемма заземления проходная винтовая UT 2.5-PE Цвет: Желто-зеленый Сечение присоединяемых проводников: 1,5-4 мм2 Кол-во присоединяемых проводников: 2 | арт. 3044092 | OOO «Феникс Контакт РУС» | шт. |  | 15 | НК | 110.17 |  |  |  |  | 1.87 | 110.17 | 1652.55 | 124 | 1860 | 18% | 4 нед. | 146.32 | 551
| 2.6 | Крышка концевая D-UT 2,5/10 Цвет: Серай | арт. 3047028 | OOO «Феникс Контакт РУС» | шт. |  | 3 | НК | 22.39 |  |  |  |  | 0.38 | 22.39 | 67.17 | 26 | 78 | 18% | 4 нед. | 30.68
| 2.7 | Крышка концевая D-UT 2,5/10 BU Цвет: Синий | арт. 3047235 | OOO «Феникс Контакт РУС» | шт. |  | 3 | НК | 30.05 |  |  |  |  | 0.51 | 30.05 | 90.15 | 34 | 102 | 18% | 4 нед. | 40.12
| 2.8 | Перемычка FBS 5-5 Кол-во клемм: 5 Цвет: Красный | арт. 3030190 | OOO «Феникс Контакт РУС» | шт. |  | 9 | НК | 61.27 |  |  |  |  | 1.04 | 61.27 | 551.43 | 69 | 621 | 18% | 4 нед. | 81.42
| 2.9 | Стопор концевой E/NS 35 N Цвет: Серый | арт. 0800886 | OOO «Феникс Контакт РУС» | шт. |  | 6 | НК | 95.4 |  |  |  |  | 1.37 | 95.4 | 572.4 | 91 | 546 | 18% | 4 нед. | 107.38
| 3 | Розетка силовая с заземлением, 2Р+Е, со шторками, 16 А, 250 В, накладная, IP66 Размер основания: 95х95 мм | Кат. №DIS1376407 | АО «ДКС» | шт. |  | 1 | ДКС | 1742.6099 |  |  | 2345.37 |  |  | 1742.6099 | 1742.6099 | 1988 | 1988 | 18% | 4-6 нед. | 2345.84
|  | КАБЕЛИ И ПРОВОДА | [12 empty] | 0 | 0 | 0 | 0 | 18% |  | 0
| 1 | Кабель огнестойкий силовой, не распространяющий горение, с изоляцией и оболочкой из полимерных композиций, не содержащих галогенов Диаметр наружный: 13,8 мм Температура окружающей среды : от -50о до 50о С | ППГнг(А)-FRHF-0,66 3x1,5 ТУ 3500-066-21059747-2009 | АО «Электрокабель» | км |  | 0,100 | НК | 62340 | [5 empty] | 62340 | 6234 | 68680 | 6868 | 18% | 4-6 нед. | 81042.4
| 2 | Кабель огнестойкий силовой, не распространяющий горение, с изоляцией и оболочкой из полимерных композиций, не содержащих галогенов Диаметр наружный: 14,6 мм Температура окружающей среды : от -50о до 50о С | ППГнг(А)-FRHF-0,66 3x2,5 ТУ 3500-066-21059747-2009 | АО «Электрокабель» | км |  | 0,120 | НК | 85260 | [5 empty] | 85260 | 10231.2 | 93931 | 11271.72 | 18% | 4-6 нед. | 110838.58
| 3 | Провод одножильный для электрических установок на напряжение до 450/750 В Цвет оболочки: желто-зеленый Диаметр наружный: 4,7 мм Температура окружающей среды: от -50 до 65 оС | ПуГВ З-Ж 1х6 ТУ 16-705.501-2010 | АО «Электрокабель» | км |  | 0,02 | НК | 37190 | [5 empty] | 37190 | 743.8 | 40972 | 819.44 | 18% | 4 нед. | 48346.96
|  | ПРОЧИЕ МАТЕРИАЛЫ | [12 empty] | 0 | 0 | 0 | 0 | 18% |  | 0
| 1 | Бирка маркировочная квадратная для силовых кабелей напряжением до 1кВ Марка материала: мягкий пластикат Габаритные размеры: 55х55 мм | У134 IEK UZMA-BIK-Y134-S | ГК «ИЭК» | шт. |  | 50 | НК | 1.45 | [5 empty] | 1.45 | 72.5 | 2 | 100 | 18% | 4 нед. | 2.36
| 2 | Хомут кабельный Материал: Нейлон Габаритные размеры: 150х3,6 мм | UHH31-D036-150-100 | ГК «ИЭК» | упак. |  | 1 | НК | 54.03 | [5 empty] | 54.03 | 54.03 | 60 | 60 | 18% | 4 нед. | 70.8
| 3 | Наконечник кабельный медный луженый ТМЛ6-6-4 Диаметр винта: М6 Сечение жилы: 6 мм2 | арт. 40830 | Компания «Техэлектро» | шт. |  | 2 | НК | 6.19 | [5 empty] | 6.19 | 12.38 | 7 | 14 | 18% | 4 нед. | 8.26
|  | 18 этаж (Серверная ИТ 18.06) | [12 empty] | 0 | 0 | 0 | 0 | 18% |  | 0
|  | ЭЛЕКТРООБОРУДОВАНИЕ | [12 empty] | 0 | 0 | 0 | 0 | 18% |  | 0
| 1 | Коробка электрическая в составе: |  |  | шт. |  | 2 | [7 empty] | 0 | 0 | 0 | 0 | 18% |  | 0
| 1.1 | Коробка распаячная 100х100х50 (с откидной крышкой), цвет: 07 RAL 7035 | GE41255 | GreenEl | шт. |  | 2 | НК | 32.19 | [5 empty] | 32.19 | 64.38 | 35 | 70 | 18% | 4 нед. | 41.3
| 1.2 | Клемма строительно-монтажная Количество подключаемых проводников – 6 Цвет – фиолетовый Степень защиты: IP20 Номинальная соединительная способность 0,75 – 2,5 мм2 | СМК 773-326 арт. UKZ-001-326 | ГК «ИЭК» | шт. |  | 6 | НК | 10.42 | [5 empty] | 10.42 | 62.52 | 11 | 66 | 18% | 4 нед. | 12.98 | 551
| 2 | Бокс с пусковым реле в составе: |  |  | компл. |  | 3 | [7 empty] | 0 | 0 | 0 | 0 | 18% |  | 0
| 2.1 | Бокс пластиковый навесной для модульного оборудования Типоразмер: 1 ряд, 9 модулей Степень защиты: IP31 Материал изготовления – полистирол Цвет – RAL 9003 Рабочая температура: от -20 до 80 °С | КМПн 2/9-1 арт. МКР42-N-09-31-01 | ГК «ИЭК» | шт. |  | 3 | НК | 189.69 | [5 empty] | 189.69 | 569.07 | 209 | 627 | 18% | 4-6 нед. | 246.62
| 2.2 | Реле пусковое, реле ограничения пускового тока Напряжение сети питания: 184-253 В, перем. ток , 50 Гц Максимальный постоянный ток нагрузки: 8 А Максимальная мощность нагрузки: 1800 ВА | Elsys-ZCP | ООО «НИЦ «ФОРС» | шт. |  | 3 | Луис | 4070 |  |  | 5500 |  |  | 4070 | 12210 | 4662 | 13986 | 18% | 6 нед. | 5501.16
| 2.3 | Клемма проходная винтовая UT 2.5 Цвет: Серый Сечение присоединяемых проводников: 1,5-4 мм2 Кол-во присоединяемых проводников: 2 | арт. 3044076 | OOO «Феникс Контакт РУС» | шт. |  | 15 | НК | 29.99 |  |  |  |  | 0.56 | 29.99 | 449.85 | 38 | 570 | 18% | 4 нед. | 44.84
| 2.4 | Клемма проходная винтовая UT 2.5 BU Цвет: Синий Сечение присоединяемых проводников: 1,5-4 мм2 Кол-во присоединяемых проводников: 2 | арт. 3044089 | OOO «Феникс Контакт РУС» | шт. |  | 15 | НК | 29.99 |  |  |  |  | 0.56 | 29.99 | 449.85 | 38 | 570 | 18% | 4 нед. | 44.84
| 2.5 | Клемма заземления проходная винтовая UT 2.5-PE Цвет: Желто-зеленый Сечение присоединяемых проводников: 1,5-4 мм2 Кол-во присоединяемых проводников: 2 | арт. 3044092 | OOO «Феникс Контакт РУС» | шт. |  | 15 | НК | 110.17 |  |  |  |  | 1.87 | 110.17 | 1652.55 | 124 | 1860 | 18% | 4 нед. | 146.32
| 2.6 | Крышка концевая D-UT 2,5/10 Цвет: Серай | арт. 3047028 | OOO «Феникс Контакт РУС» | шт. |  | 3 | НК | 22.39 |  |  |  |  | 0.38 | 22.39 | 67.17 | 26 | 78 | 18% | 4 нед. | 30.68
| 2.7 | Крышка концевая D-UT 2,5/10 BU Цвет: Синий | арт. 3047235 | OOO «Феникс Контакт РУС» | шт. |  | 3 | НК | 30.05 |  |  |  |  | 0.51 | 30.05 | 90.15 | 34 | 102 | 18% | 4 нед. | 40.12
| 2.8 | Перемычка FBS 5-5 Кол-во клемм: 5 Цвет: Красный | арт. 3030190 | OOO «Феникс Контакт РУС» | шт. |  | 9 | НК | 61.27 |  |  |  |  | 1.04 | 61.27 | 551.43 | 69 | 621 | 18% | 4 нед. | 81.42
| 2.9 | Стопор концевой E/NS 35 N Цвет: Серый | арт. 0800886 | OOO «Феникс Контакт РУС» | шт. |  | 6 | НК | 95.4 |  |  |  |  | 1.37 | 95.4 | 572.4 | 91 | 546 | 18% | 4 нед. | 107.38
| 3 | Розетка силовая с заземлением, 2Р+Е, со шторками, 16 А, 250 В, накладная, IP66 Размер основания: 95х95 мм | Кат. №DIS1376407 | АО «ДКС» | шт. |  | 1 | ДКС | 1742.6099 |  |  | 2345.37 |  |  | 1742.6099 | 1742.6099 | 1988 | 1988 | 18% | 4-6 нед. | 2345.84
|  | КАБЕЛИ И ПРОВОДА | [12 empty] | 0 | 0 | 0 | 0 | 18% |  | 0
| 1 | Кабель огнестойкий силовой, не распространяющий горение, с изоляцией и оболочкой из полимерных композиций, не содержащих галогенов Диаметр наружный: 13,8 мм Температура окружающей среды : от -50о до 50о С | ППГнг(А)-FRHF-0,66 3x1,5 ТУ 3500-066-21059747-2009 | АО «Электрокабель» | км |  | 0,100 | НК | 62340 | [5 empty] | 62340 | 6234 | 68680 | 6868 | 18% | 4-6 нед. | 81042.4
| 2 | Кабель огнестойкий силовой, не распространяющий горение, с изоляцией и оболочкой из полимерных композиций, не содержащих галогенов Диаметр наружный: 14,6 мм Температура окружающей среды : от -50о до 50о С | ППГнг(А)-FRHF-0,66 3x2,5 ТУ 3500-066-21059747-2009 | АО «Электрокабель» | км |  | 0,180 | НК | 85260 | [5 empty] | 85260 | 15346.8 | 93931 | 16907.58 | 18% | 4-6 нед. | 110838.58
| 3 | Провод одножильный для электрических установок на напряжение до 450/750 В Цвет оболочки: желто-зеленый Диаметр наружный: 4,7 мм Температура окружающей среды: от -50 до 65 оС | ПуГВ З-Ж 1х6 ТУ 16-705.501-2010 | АО «Электрокабель» | км |  | 0,02 | НК | 37190 | [5 empty] | 37190 | 743.8 | 40972 | 819.44 | 18% | 4 нед. | 48346.96
|  | ПРОЧИЕ МАТЕРИАЛЫ | [12 empty] | 0 | 0 | 0 | 0 | 18% |  | 0
| 1 | Бирка маркировочная квадратная для силовых кабелей напряжением до 1кВ Марка материала: мягкий пластикат Габаритные размеры: 55х55 мм | У134 IEK UZMA-BIK-Y134-S | ГК «ИЭК» | шт. |  | 50 | НК | 1.45 | [5 empty] | 1.45 | 72.5 | 2 | 100 | 18% | 4 нед. | 2.36 | 551
| 2 | Хомут кабельный Материал: Нейлон Габаритные размеры: 150х3,6 мм | UHH31-D036-150-100 | ГК «ИЭК» | упак. |  | 1 | НК | 54.03 | [5 empty] | 54.03 | 54.03 | 60 | 60 | 18% | 4 нед. | 70.8
| 3 | Наконечник кабельный медный луженый ТМЛ6-6-4 Диаметр винта: М6 Сечение жилы: 6 мм2 | арт. 40830 | Компания «Техэлектро» | шт. |  | 2 | НК | 6.19 | [5 empty] | 6.19 | 12.38 | 7 | 14 | 18% | 4 нед. | 8.26
|  | 19 этаж (Серверная ИТ 19.13) | [12 empty] | 0 | 0 | 0 | 0 | 18% |  | 0
|  | ЭЛЕКТРООБОРУДОВАНИЕ | [12 empty] | 0 | 0 | 0 | 0 | 18% |  | 0
| 1 | Коробка электрическая в составе: |  |  | шт. |  | 2 | [7 empty] | 0 | 0 | 0 | 0 | 18% |  | 0
| 1.1 | Коробка распаячная 100х100х50 (с откидной крышкой), цвет: 07 RAL 7035 | GE41255 | GreenEl | шт. |  | 2 | НК | 32.19 | [5 empty] | 32.19 | 64.38 | 35 | 70 | 18% | 4 нед. | 41.3
| 1.2 | Клемма строительно-монтажная Количество подключаемых проводников – 6 Цвет – фиолетовый Степень защиты: IP20 Номинальная соединительная способность 0,75 – 2,5 мм2 | СМК 773-326 арт. UKZ-001-326 | ГК «ИЭК» | шт. |  | 6 | НК | 10.42 | [5 empty] | 10.42 | 62.52 | 11 | 66 | 18% | 4 нед. | 12.98
| 2 | Бокс с пусковым реле в составе: |  |  | компл. |  | 3 | [7 empty] | 0 | 0 | 0 | 0 | 18% |  | 0
| 2.1 | Бокс пластиковый навесной для модульного оборудования Типоразмер: 1 ряд, 9 модулей Степень защиты: IP31 Материал изготовления – полистирол Цвет – RAL 9003 Рабочая температура: от -20 до 80 °С | КМПн 2/9-1 арт. МКР42-N-09-31-01 | ГК «ИЭК» | шт. |  | 3 | НК | 189.69 | [5 empty] | 189.69 | 569.07 | 209 | 627 | 18% | 4-6 нед. | 246.62
| 2.2 | Реле пусковое, реле ограничения пускового тока Напряжение сети питания: 184-253 В, перем. ток , 50 Гц Максимальный постоянный ток нагрузки: 8 А Максимальная мощность нагрузки: 1800 ВА | Elsys-ZCP | ООО «НИЦ «ФОРС» | шт. |  | 3 | Луис | 4070 |  |  | 5500 |  |  | 4070 | 12210 | 4662 | 13986 | 18% | 6 нед. | 5501.16
| 2.3 | Клемма проходная винтовая UT 2.5 Цвет: Серый Сечение присоединяемых проводников: 1,5-4 мм2 Кол-во присоединяемых проводников: 2 | арт. 3044076 | OOO «Феникс Контакт РУС» | шт. |  | 15 | НК | 29.99 |  |  |  |  | 0.56 | 29.99 | 449.85 | 38 | 570 | 18% | 4 нед. | 44.84
| 2.4 | Клемма проходная винтовая UT 2.5 BU Цвет: Синий Сечение присоединяемых проводников: 1,5-4 мм2 Кол-во присоединяемых проводников: 2 | арт. 3044089 | OOO «Феникс Контакт РУС» | шт. |  | 15 | НК | 29.99 |  |  |  |  | 0.56 | 29.99 | 449.85 | 38 | 570 | 18% | 4 нед. | 44.84
| 2.5 | Клемма заземления проходная винтовая UT 2.5-PE Цвет: Желто-зеленый Сечение присоединяемых проводников: 1,5-4 мм2 Кол-во присоединяемых проводников: 2 | арт. 3044092 | OOO «Феникс Контакт РУС» | шт. |  | 15 | НК | 110.17 |  |  |  |  | 1.87 | 110.17 | 1652.55 | 124 | 1860 | 18% | 4 нед. | 146.32
| 2.6 | Крышка концевая D-UT 2,5/10 Цвет: Серай | арт. 3047028 | OOO «Феникс Контакт РУС» | шт. |  | 3 | НК | 22.39 |  |  |  |  | 0.38 | 22.39 | 67.17 | 26 | 78 | 18% | 4 нед. | 30.68
| 2.7 | Крышка концевая D-UT 2,5/10 BU Цвет: Синий | арт. 3047235 | OOO «Феникс Контакт РУС» | шт. |  | 3 | НК | 30.05 |  |  |  |  | 0.51 | 30.05 | 90.15 | 34 | 102 | 18% | 4 нед. | 40.12
| 2.8 | Перемычка FBS 5-5 Кол-во клемм: 5 Цвет: Красный | арт. 3030190 | OOO «Феникс Контакт РУС» | шт. |  | 9 | НК | 61.27 |  |  |  |  | 1.04 | 61.27 | 551.43 | 69 | 621 | 18% | 4 нед. | 81.42
| 2.9 | Стопор концевой E/NS 35 N Цвет: Серый | арт. 0800886 | OOO «Феникс Контакт РУС» | шт. |  | 6 | НК | 95.4 |  |  |  |  | 1.37 | 95.4 | 572.4 | 91 | 546 | 18% | 4 нед. | 107.38
| 3 | Розетка силовая с заземлением, 2Р+Е, со шторками, 16 А, 250 В, накладная, IP66 Размер основания: 95х95 мм | Кат. №DIS1376407 | АО «ДКС» | шт. |  | 1 | ДКС | 1742.6099 |  |  | 2345.37 |  |  | 1742.6099 | 1742.6099 | 1988 | 1988 | 18% | 4-6 нед. | 2345.84 | 551
|  | КАБЕЛИ И ПРОВОДА | [12 empty] | 0 | 0 | 0 | 0 | 18% |  | 0
| 1 | Кабель огнестойкий силовой, не распространяющий горение, с изоляцией и оболочкой из полимерных композиций, не содержащих галогенов Диаметр наружный: 13,8 мм Температура окружающей среды : от -50о до 50о С | ППГнг(А)-FRHF-0,66 3x1,5 ТУ 3500-066-21059747-2009 | АО «Электрокабель» | км |  | 0,100 | НК | 62340 | [5 empty] | 62340 | 6234 | 68680 | 6868 | 18% | 4-6 нед. | 81042.4
| 2 | Кабель огнестойкий силовой, не распространяющий горение, с изоляцией и оболочкой из полимерных композиций, не содержащих галогенов Диаметр наружный: 14,6 мм Температура окружающей среды : от -50о до 50о С | ППГнг(А)-FRHF-0,66 3x2,5 ТУ 3500-066-21059747-2009 | АО «Электрокабель» | км |  | 0,120 | НК | 85260 | [5 empty] | 85260 | 10231.2 | 93931 | 11271.72 | 18% | 4-6 нед. | 110838.58
| 3 | Кабель огнестойкий силовой, не распространяющий горение, с изоляцией и оболочкой из полимерных композиций, не содержащих галогенов | ППГнг(А)-FRHF-0,66 5x10 ТУ 3500-066-21059747-2009 | АО «Электрокабель» | км |  | 0,020 | НК | 489180 | [5 empty] | 489180 | 9783.6 | 538927 | 10778.54 | 18% | 4-6 нед. | 635933.86
| 4 | Провод одножильный для электрических установок на напряжение до 450/750 В Цвет оболочки: желто-зеленый Диаметр наружный: 4,7 мм Температура окружающей среды: от -50 до 65 оС | ПуГВ З-Ж 1х6 ТУ 16-705.501-2010 | АО «Электрокабель» | км |  | 0,04 | НК | 37190 | [5 empty] | 37190 | 1487.6 | 40972 | 1638.88 | 18% | 4 нед. | 48346.96
|  | ПРОЧИЕ МАТЕРИАЛЫ | [12 empty] | 0 | 0 | 0 | 0 | 18% |  | 0
| 1 | Бирка маркировочная квадратная для силовых кабелей напряжением до 1кВ Марка материала: мягкий пластикат Габаритные размеры: 55х55 мм | У134 IEK UZMA-BIK-Y134-S | ГК «ИЭК» | шт. |  | 50 | НК | 1.45 | [5 empty] | 1.45 | 72.5 | 2 | 100 | 18% | 4 нед. | 2.36
| 2 | Хомут кабельный Материал: Нейлон Габаритные размеры: 150х3,6 мм | UHH31-D036-150-100 | ГК «ИЭК» | упак. |  | 1 | НК | 54.03 | [5 empty] | 54.03 | 54.03 | 60 | 60 | 18% | 4 нед. | 70.8
| 3 | Наконечник кабельный медный луженый ТМЛ6-6-4 Диаметр винта: М6 Сечение жилы: 6 мм2 | арт. 40830 | Компания «Техэлектро» | шт. |  | 4 | НК | 6.19 | [5 empty] | 6.19 | 24.76 | 7 | 28 | 18% | 4 нед. | 8.26
|  | 20 этаж (Серверная ИТ 20.11) | [12 empty] | 0 | 0 | 0 | 0 | 18% |  | 0
|  | ЭЛЕКТРООБОРУДОВАНИЕ | [12 empty] | 0 | 0 | 0 | 0 | 18% |  | 0
| 1 | Коробка электрическая в составе: |  |  | шт. |  | 1 | [7 empty] | 0 | 0 | 0 | 0 | 18% |  | 0 | 551
| 1.1 | Коробка распаячная 100х100х50 (с откидной крышкой), цвет: 07 RAL 7035 | GE41255 | GreenEl | шт. |  | 1 | НК | 32.19 | [5 empty] | 32.19 | 32.19 | 35 | 35 | 18% | 4 нед. | 41.3
| 1.2 | Клемма строительно-монтажная Количество подключаемых проводников – 6 Цвет – фиолетовый Степень защиты: IP20 Номинальная соединительная способность 0,75 – 2,5 мм2 | СМК 773-326 арт. UKZ-001-326 | ГК «ИЭК» | шт. |  | 3 | НК | 10.42 | [5 empty] | 10.42 | 31.26 | 11 | 33 | 18% | 4 нед. | 12.98
| 2 | Бокс с пусковым реле в составе: |  |  | компл. |  | 2 | [7 empty] | 0 | 0 | 0 | 0 | 18% |  | 0
| 2.1 | Бокс пластиковый навесной для модульного оборудования Типоразмер: 1 ряд, 9 модулей Степень защиты: IP31 Материал изготовления – полистирол Цвет – RAL 9003 Рабочая температура: от -20 до 80 °С | КМПн 2/9-1 арт. МКР42-N-09-31-01 | ГК «ИЭК» | шт. |  | 2 | НК | 189.69 | [5 empty] | 189.69 | 379.38 | 209 | 418 | 18% | 4-6 нед. | 246.62
| 2.2 | Реле пусковое, реле ограничения пускового тока Напряжение сети питания: 184-253 В, перем. ток , 50 Гц Максимальный постоянный ток нагрузки: 8 А Максимальная мощность нагрузки: 1800 ВА | Elsys-ZCP | ООО «НИЦ «ФОРС» | шт. |  | 2 | Луис | 4070 |  |  | 5500 |  |  | 4070 | 8140 | 4662 | 9324 | 18% | 6 нед. | 5501.16
| 2.3 | Клемма проходная винтовая UT 2.5 Цвет: Серый Сечение присоединяемых проводников: 1,5-4 мм2 Кол-во присоединяемых проводников: 2 | арт. 3044076 | OOO «Феникс Контакт РУС» | шт. |  | 10 | НК | 29.99 |  |  |  |  | 0.56 | 29.99 | 299.9 | 38 | 380 | 18% | 4 нед. | 44.84
| 2.4 | Клемма проходная винтовая UT 2.5 BU Цвет: Синий Сечение присоединяемых проводников: 1,5-4 мм2 Кол-во присоединяемых проводников: 2 | арт. 3044089 | OOO «Феникс Контакт РУС» | шт. |  | 10 | НК | 29.99 |  |  |  |  | 0.56 | 29.99 | 299.9 | 38 | 380 | 18% | 4 нед. | 44.84
| 2.5 | Клемма заземления проходная винтовая UT 2.5-PE Цвет: Желто-зеленый Сечение присоединяемых проводников: 1,5-4 мм2 Кол-во присоединяемых проводников: 2 | арт. 3044092 | OOO «Феникс Контакт РУС» | шт. |  | 10 | НК | 110.17 |  |  |  |  | 1.87 | 110.17 | 1101.7 | 124 | 1240 | 18% | 4 нед. | 146.32
| 2.6 | Крышка концевая D-UT 2,5/10 Цвет: Серай | арт. 3047028 | OOO «Феникс Контакт РУС» | шт. |  | 2 | НК | 22.39 |  |  |  |  | 0.38 | 22.39 | 44.78 | 26 | 52 | 18% | 4 нед. | 30.68
| 2.7 | Крышка концевая D-UT 2,5/10 BU Цвет: Синий | арт. 3047235 | OOO «Феникс Контакт РУС» | шт. |  | 2 | НК | 30.05 |  |  |  |  | 0.51 | 30.05 | 60.1 | 34 | 68 | 18% | 4 нед. | 40.12
| 2.8 | Перемычка FBS 5-5 Кол-во клемм: 5 Цвет: Красный | арт. 3030190 | OOO «Феникс Контакт РУС» | шт. |  | 6 | НК | 61.27 |  |  |  |  | 1.04 | 61.27 | 367.62 | 69 | 414 | 18% | 4 нед. | 81.42
| 2.9 | Стопор концевой E/NS 35 N Цвет: Серый | арт. 0800886 | OOO «Феникс Контакт РУС» | шт. |  | 4 | НК | 95.4 |  |  |  |  | 1.37 | 95.4 | 381.6 | 91 | 364 | 18% | 4 нед. | 107.38
| 3 | Розетка силовая с заземлением, 2Р+Е, со шторками, 16 А, 250 В, накладная, IP66 Размер основания: 95х95 мм | Кат. №DIS1376407 | АО «ДКС» | шт. |  | 1 | ДКС | 1742.6099 |  |  | 2345.37 |  |  | 1742.6099 | 1742.6099 | 1988 | 1988 | 18% | 4-6 нед. | 2345.84
|  | КАБЕЛИ И ПРОВОДА | [12 empty] | 0 | 0 | 0 | 0 | 18% |  | 0
| 1 | Кабель огнестойкий силовой, не распространяющий горение, с изоляцией и оболочкой из полимерных композиций, не содержащих галогенов Диаметр наружный: 13,8 мм Температура окружающей среды : от -50о до 50о С | ППГнг(А)-FRHF-0,66 3x1,5 ТУ 3500-066-21059747-2009 | АО «Электрокабель» | км |  | 0,085 | НК | 62340 | [5 empty] | 62340 | 5298.9 | 68680 | 5837.8 | 18% | 4-6 нед. | 81042.4
| 2 | Кабель огнестойкий силовой, не распространяющий горение, с изоляцией и оболочкой из полимерных композиций, не содержащих галогенов Диаметр наружный: 14,6 мм Температура окружающей среды : от -50о до 50о С | ППГнг(А)-FRHF-0,66 3x2,5 ТУ 3500-066-21059747-2009 | АО «Электрокабель» | км |  | 0,130 | НК | 85260 | [5 empty] | 85260 | 11083.8 | 93931 | 12211.03 | 18% | 4-6 нед. | 110838.58
| 3 | Провод одножильный для электрических установок на напряжение до 450/750 В Цвет оболочки: желто-зеленый Диаметр наружный: 4,7 мм Температура окружающей среды: от -50 до 65 оС | ПуГВ З-Ж 1х6 ТУ 16-705.501-2010 | АО «Электрокабель» | км |  | 0,02 | НК | 37190 | [5 empty] | 37190 | 743.8 | 40972 | 819.44 | 18% | 4 нед. | 48346.96
|  | ПРОЧИЕ МАТЕРИАЛЫ | [12 empty] | 0 | 0 | 0 | 0 | 18% |  | 0 | 551
| 1 | Бирка маркировочная квадратная для силовых кабелей напряжением до 1кВ Марка материала: мягкий пластикат Габаритные размеры: 55х55 мм | У134 IEK UZMA-BIK-Y134-S | ГК «ИЭК» | шт. |  | 50 | НК | 1.45 | [5 empty] | 1.45 | 72.5 | 2 | 100 | 18% | 4 нед. | 2.36
| 2 | Хомут кабельный Материал: Нейлон Габаритные размеры: 150х3,6 мм | UHH31-D036-150-100 | ГК «ИЭК» | упак. |  | 1 | НК | 54.03 | [5 empty] | 54.03 | 54.03 | 60 | 60 | 18% | 4 нед. | 70.8
| 3 | Наконечник кабельный медный луженый ТМЛ6-6-4 Диаметр винта: М6 Сечение жилы: 6 мм2 | арт. 40830 | Компания «Техэлектро» | шт. |  | 2 | НК | 6.19 | [5 empty] | 6.19 | 12.38 | 7 | 14 | 18% | 4 нед. | 8.26
|  | 21 этаж (Кроссовая 21.09) | [12 empty] | 0 | 0 | 0 | 0 | 18% |  | 0
|  | ЭЛЕКТРООБОРУДОВАНИЕ | [12 empty] | 0 | 0 | 0 | 0 | 18% |  | 0
| 1 | Коробка электрическая в составе: |  |  | шт. |  | 1 | [7 empty] | 0 | 0 | 0 | 0 | 18% |  | 0
| 1.1 | Коробка распаячная 100х100х50 (с откидной крышкой), цвет: 07 RAL 7035 | GE41255 | GreenEl | шт. |  | 1 | НК | 32.19 | [5 empty] | 32.19 | 32.19 | 35 | 35 | 18% | 4 нед. | 41.3
| 1.2 | Клемма строительно-монтажная Количество подключаемых проводников – 6 Цвет – фиолетовый Степень защиты: IP20 Номинальная соединительная способность 0,75 – 2,5 мм2 | СМК 773-326 арт. UKZ-001-326 | ГК «ИЭК» | шт. |  | 3 | НК | 10.42 | [5 empty] | 10.42 | 31.26 | 11 | 33 | 18% | 4 нед. | 12.98
| 2 | Бокс с пусковым реле в составе: |  |  | компл. |  | 2 | [7 empty] | 0 | 0 | 0 | 0 | 18% |  | 0
| 2.1 | Бокс пластиковый навесной для модульного оборудования Типоразмер: 1 ряд, 9 модулей Степень защиты: IP31 Материал изготовления – полистирол Цвет – RAL 9003 Рабочая температура: от -20 до 80 °С | КМПн 2/9-1 арт. МКР42-N-09-31-01 | ГК «ИЭК» | шт. |  | 2 | НК | 189.69 | [5 empty] | 189.69 | 379.38 | 209 | 418 | 18% | 4-6 нед. | 246.62
| 2.2 | Реле пусковое, реле ограничения пускового тока Напряжение сети питания: 184-253 В, перем. ток , 50 Гц Максимальный постоянный ток нагрузки: 8 А Максимальная мощность нагрузки: 1800 ВА | Elsys-ZCP | ООО «НИЦ «ФОРС» | шт. |  | 2 | Луис | 4070 |  |  | 5500 |  |  | 4070 | 8140 | 4662 | 9324 | 18% | 6 нед. | 5501.16
| 2.3 | Клемма проходная винтовая UT 2.5 Цвет: Серый Сечение присоединяемых проводников: 1,5-4 мм2 Кол-во присоединяемых проводников: 2 | арт. 3044076 | OOO «Феникс Контакт РУС» | шт. |  | 10 | НК | 29.99 |  |  |  |  | 0.56 | 29.99 | 299.9 | 38 | 380 | 18% | 4 нед. | 44.84
| 2.4 | Клемма проходная винтовая UT 2.5 BU Цвет: Синий Сечение присоединяемых проводников: 1,5-4 мм2 Кол-во присоединяемых проводников: 2 | арт. 3044089 | OOO «Феникс Контакт РУС» | шт. |  | 10 | НК | 29.99 |  |  |  |  | 0.56 | 29.99 | 299.9 | 38 | 380 | 18% | 4 нед. | 44.84
| 2.5 | Клемма заземления проходная винтовая UT 2.5-PE Цвет: Желто-зеленый Сечение присоединяемых проводников: 1,5-4 мм2 Кол-во присоединяемых проводников: 2 | арт. 3044092 | OOO «Феникс Контакт РУС» | шт. |  | 10 | НК | 110.17 |  |  |  |  | 1.87 | 110.17 | 1101.7 | 124 | 1240 | 18% | 4 нед. | 146.32
| 2.6 | Крышка концевая D-UT 2,5/10 Цвет: Серай | арт. 3047028 | OOO «Феникс Контакт РУС» | шт. |  | 2 | НК | 22.39 |  |  |  |  | 0.38 | 22.39 | 44.78 | 26 | 52 | 18% | 4 нед. | 30.68
| 2.7 | Крышка концевая D-UT 2,5/10 BU Цвет: Синий | арт. 3047235 | OOO «Феникс Контакт РУС» | шт. |  | 2 | НК | 30.05 |  |  |  |  | 0.51 | 30.05 | 60.1 | 34 | 68 | 18% | 4 нед. | 40.12
| 2.8 | Перемычка FBS 5-5 Кол-во клемм: 5 Цвет: Красный | арт. 3030190 | OOO «Феникс Контакт РУС» | шт. |  | 6 | НК | 61.27 |  |  |  |  | 1.04 | 61.27 | 367.62 | 69 | 414 | 18% | 4 нед. | 81.42 | 551
| 2.9 | Стопор концевой E/NS 35 N Цвет: Серый | арт. 0800886 | OOO «Феникс Контакт РУС» | шт. |  | 4 | НК | 95.4 |  |  |  |  | 1.37 | 95.4 | 381.6 | 91 | 364 | 18% | 4 нед. | 107.38
|  | КАБЕЛИ И ПРОВОДА | [12 empty] | 0 | 0 | 0 | 0 | 18% |  | 0
| 1 | Кабель огнестойкий силовой, не распространяющий горение, с изоляцией и оболочкой из полимерных композиций, не содержащих галогенов Диаметр наружный: 13,8 мм Температура окружающей среды : от -50о до 50о С | ППГнг(А)-FRHF-0,66 3x1,5 ТУ 3500-066-21059747-2009 | АО «Электрокабель» | км |  | 0,085 | НК | 62340 | [5 empty] | 62340 | 5298.9 | 68680 | 5837.8 | 18% | 4-6 нед. | 81042.4
| 2 | Кабель огнестойкий силовой, не распространяющий горение, с изоляцией и оболочкой из полимерных композиций, не содержащих галогенов Диаметр наружный: 14,6 мм Температура окружающей среды : от -50о до 50о С | ППГнг(А)-FRHF-0,66 3x2,5 ТУ 3500-066-21059747-2009 | АО «Электрокабель» | км |  | 0,060 | НК | 85260 | [5 empty] | 85260 | 5115.6 | 93931 | 5635.86 | 18% | 4-6 нед. | 110838.58
|  | ПРОЧИЕ МАТЕРИАЛЫ | [12 empty] | 0 | 0 | 0 | 0 | 18% |  | 0
| 1 | Бирка маркировочная квадратная для силовых кабелей напряжением до 1кВ Марка материала: мягкий пластикат Габаритные размеры: 55х55 мм | У134 IEK UZMA-BIK-Y134-S | ГК «ИЭК» | шт. |  | 50 | НК | 1.45 | [5 empty] | 1.45 | 72.5 | 2 | 100 | 18% | 4 нед. | 2.36
| 2 | Хомут кабельный Материал: Нейлон Габаритные размеры: 150х3,6 мм | UHH31-D036-150-100 | ГК «ИЭК» | упак. |  | 1 | НК | 54.03 | [5 empty] | 54.03 | 54.03 | 60 | 60 | 18% | 4 нед. | 70.8
[16 empty] | 25089693.533 | Итого | 27393615.293 | 18%
[17 empty] | НДС | 4415888.7527 | 18%
[17 empty] | ИТОГО с НДС | 31809504.0457 | 18%
[15 empty] | 0 | 0 | 0 | 0 | 18%
[15 empty] | 0 | 0 | 0 | 0 | 18%
[15 empty] | 0 | 0 | 0 | 0 | 18%
[15 empty] | 0 | 0 | 0 | 0 | 18%
[15 empty] | 0 | 0 | 0 | 0 | 18%
[15 empty] | 0 | 0 | 0 | 0 | 18%
[15 empty] | 0 | 0 | 0 | 0 | 18%
[15 empty] | 0 | 0 | 0 | 0 | 18%
[15 empty] | 0 | 0 | 0 | 0 | 18%
[15 empty] | 0 | 0 | 0 | 0 | 18%
[15 empty] | 0 | 0 | 0 | 0 | 18%
[15 empty] | 0 | 0 | 0 | 0 | 18%
[15 empty] | 0 | 0 | 0 | 0 | 18%
[15 empty] | 0 | 0 | 0 | 0 | 18%
[15 empty] | 0 | 0 | 0 | 0 | 18%
[15 empty] | 0 | 0 | 0 | 0 | 18%
[15 empty] | 0 | 0 | 0 | 0 | 18%
[15 empty] | 0 | 0 | 0 | 0 | 18%
[15 empty] | 0 | 0 | 0 | 0 | 18%
[15 empty] | 0 | 0 | 0 | 0 | 18%
[15 empty] | 0 | 0 | 0 | 0 | 18%
[15 empty] | 0 | 0 | 0 | 0 | 18%
[15 empty] | 0 | 0 | 0 | 0 | 18%
[15 empty] | 0 | 0 | 0 | 0 | 18%
[15 empty] | 0 | 0 | 0 | 0 | 18%
[15 empty] | 0 | 0 | 0 | 0 | 18%
[15 empty] | 0 | 0 | 0 | 0 | 18%
[15 empty] | 0 | 0 | 0 | 0 | 18%
[15 empty] | 0 | 0 | 0 | 0 | 18%
[15 empty] | 0 | 0 | 0 | 0 | 18%
[15 empty] | 0 | 0 | 0 | 0 | 18%
[15 empty] | 0 | 0 | 0 | 0 | 18%
[15 empty] | 0 | 0 | 0 | 0 | 18%
[15 empty] | 0 | 0 | 0 | 0 | 18%
[15 empty] | 0 | 0 | 0 | 0 | 18%
[15 empty] | 0 | 0 | 0 | 0 | 18%
[15 empty] | 0 | 0 | 0 | 0 | 18%
[15 empty] | 0 | 0 | 0 | 0 | 18%
[15 empty] | 0 | 0 | 0 | 0 | 18%
[15 empty] | 0 | 0 | 0 | 0 | 18%
[15 empty] | 0 | 0 | 0 | 0 | 18%
[15 empty] | 0 | 0 | 0 | 0 | 18%
[15 empty] | 0 | 0 | 0 | 0 | 18%
[15 empty] | 0 | 0 | 0 | 0 | 18%
[15 empty] | 0 | 0 | 0 | 0 | 18%
[15 empty] | 0 | 0 | 0 | 0 | 18%
[15 empty] | 0 | 0 | 0 | 0 | 18%
[15 empty] | 0 | 0 | 0 | 0 | 18%
[15 empty] | 0 | 0 | 0 | 0 | 18%
[15 empty] | 0 | 0 | 0 | 0 | 18%
[15 empty] | 0 | 0 | 0 | 0 | 18%
[15 empty] | 0 | 0 | 0 | 0 | 18%
[15 empty] | 0 | 0 | 0 | 0 | 18%
[15 empty] | 0 | 0 | 0 | 0 | 18%
[15 empty] | 0 | 0 | 0 | 0 | 18%
[15 empty] | 0 | 0 | 0 | 0 | 18%
[15 empty] | 0 | 0 | 0 | 0 | 18%
[15 empty] | 0 | 0 | 0 | 0 | 18%
[15 empty] | 0 | 0 | 0 | 0 | 18%
[15 empty] | 0 | 0 | 0 | 0 | 18%
[15 empty] | 0 | 0 | 0 | 0 | 18%
[15 empty] | 0 | 0 | 0 | 0 | 18%
[15 empty] | 0 | 0 | 0 | 0 | 18%
[15 empty] | 0 | 0 | 0 | 0 | 18%
[15 empty] | 0 | 0 | 0 | 0 | 18%
[15 empty] | 0 | 0 | 0 | 0 | 18%
[15 empty] | 0 | 0 | 0 | 0 | 18%
[15 empty] | 0 | 0 | 0 | 0 | 18%
[15 empty] | 0 | 0 | 0 | 0 | 18%
[15 empty] | 0 | 0 | 0 | 0 | 18%
[15 empty] | 0 | 0 | 0 | 0 | 18%
[15 empty] | 0 | 0 | 0 | 0 | 18%
[15 empty] | 0 | 0 | 0 | 0 | 18%
[15 empty] | 0 | 0 | 0 | 0 | 18%
[15 empty] | 0 | 0 | 0 | 0 | 18%
[15 empty] | 0 | 0 | 0 | 0 | 18%
[15 empty] | 0 | 0 | 0 | 0 | 18%
[15 empty] | 0 | 0 | 0 | 0 | 18%
[15 empty] | 0 | 0 | 0 | 0 | 18%
[15 empty] | 0 | 0 | 0 | 0 | 18%
[15 empty] | 0 | 0 | 0 | 0 | 18%
[15 empty] | 0 | 0 | 0 | 0 | 18%
[15 empty] | 0 | 0 | 0 | 0 | 18%
[15 empty] | 0 | 0 | 0 | 0 | 18%
[15 empty] | 0 | 0 | 0 | 0 | 18%
[15 empty] | 0 | 0 | 0 | 0 | 18%
[15 empty] | 0 | 0 | 0 | 0 | 18%
[15 empty] | 0 | 0 | 0 | 0 | 18%
[15 empty] | 0 | 0 | 0 | 0 | 18%
[15 empty] | 0 | 0 | 0 | 0 | 18%
[15 empty] | 0 | 0 | 0 | 0 | 18%
[15 empty] | 0 | 0 | 0 | 0 | 18%
[15 empty] | 0 | 0 | 0 | 0 | 18%
[15 empty] | 0 | 0 | 0 | 0 | 18%
[15 empty] | 0 | 0 | 0 | 0 | 18%
[15 empty] | 0 | 0 | 0 | 0 | 18%
[15 empty] | 0 | 0 | 0 | 0 | 18%
[15 empty] | 0 | 0 | 0 | 0 | 18%
[15 empty] | 0 | 0 | 0 | 0 | 18%
[15 empty] | 0 | 0 | 0 | 0 | 18%
[15 empty] | 0 | 0 | 0 | 0 | 18%
[15 empty] | 0 | 0 | 0 | 0 | 18%
[15 empty] | 0 | 0 | 0 | 0 | 18%
[15 empty] | 0 | 0 | 0 | 0 | 18%
[15 empty] | 0 | 0 | 0 | 0 | 18%
[15 empty] | 0 | 0 | 0 | 0 | 18%
[15 empty] | 0 | 0 | 0 | 0 | 18%
[15 empty] | 0 | 0 | 0 | 0 | 18%
[15 empty] | 0 | 0 | 0 | 0 | 18%
[15 empty] | 0 | 0 | 0 | 0 | 18%
[15 empty] | 0 | 0 | 0 | 0 | 18%
[15 empty] | 0 | 0 | 0 | 0 | 18%
[15 empty] | 0 | 0 | 0 | 0 | 18%
[15 empty] | 0 | 0 | 0 | 0 | 18%
[15 empty] | 0 | 0 | 0 | 0 | 18%
[15 empty] | 0 | 0 | 0 | 0 | 18%
[15 empty] | 0 | 0 | 0 | 0 | 18%
[15 empty] | 0 | 0 | 0 | 0 | 18%
[15 empty] | 0 | 0 | 0 | 0 | 18%
[15 empty] | 0 | 0 | 0 | 0 | 18%
[15 empty] | 0 | 0 | 0 | 0 | 18%
[15 empty] | 0 | 0 | 0 | 0 | 18%
[15 empty] | 0 | 0 | 0 | 0 | 18%
[15 empty] | 0 | 0 | 0 | 0 | 18%
[15 empty] | 0 | 0 | 0 | 0 | 18%
[15 empty] | 0 | 0 | 0 | 0 | 18%
[15 empty] | 0 | 0 | 0 | 0 | 18%
[15 empty] | 0 | 0 | 0 | 0 | 18%
[15 empty] | 0 | 0 | 0 | 0 | 18%
[15 empty] | 0 | 0 | 0 | 0 | 18%
[15 empty] | 0 | 0 | 0 | 0 | 18%
[15 empty] | 0 | 0 | 0 | 0 | 18%
[15 empty] | 0 | 0 | 0 | 0 | 18%
[15 empty] | 0 | 0 | 0 | 0 | 18%
[15 empty] | 0 | 0 | 0 | 0 | 18%
[15 empty] | 0 | 0 | 0 | 0 | 18%
[15 empty] | 0 | 0 | 0 | 0 | 18%
[15 empty] | 0 | 0 | 0 | 0 | 18%
[15 empty] | 0 | 0 | 0 | 0 | 18%
[15 empty] | 0 | 0 | 0 | 0 | 18%
[15 empty] | 0 | 0 | 0 | 0 | 18%
[15 empty] | 0 | 0 | 0 | 0 | 18%
[15 empty] | 0 | 0 | 0 | 0 | 18%
[15 empty] | 0 | 0 | 0 | 0 | 18%
[15 empty] | 0 | 0 | 0 | 0 | 18%
[15 empty] | 0 | 0 | 0 | 0 | 18%
[15 empty] | 0 | 0 | 0 | 0 | 18%
[15 empty] | 0 | 0 | 0 | 0 | 18%
[15 empty] | 0 | 0 | 0 | 0 | 18%
[15 empty] | 0 | 0 | 0 | 0 | 18%
[15 empty] | 0 | 0 | 0 | 0 | 18%
[15 empty] | 0 | 0 | 0 | 0 | 18%
[15 empty] | 0 | 0 | 0 | 0 | 18%
[15 empty] | 0 | 0 | 0 | 0 | 18%
[15 empty] | 0 | 0 | 0 | 0 | 18%
[15 empty] | 0 | 0 | 0 | 0 | 18%
[15 empty] | 0 | 0 | 0 | 0 | 18%
[15 empty] | 0 | 0 | 0 | 0 | 18%

## Сводная
Количество по полю Кол-во
Производитель | p/n | Наименование и техническая характеристика | Ед.изм. | Кол-во | Цена продажи без НДС | поставщик
AESP, Россия | 24458MD-C5E | Панель коммутационная 19" 1U Cat.5e, 24 порта RJ45/110, T568A/B | шт. | 42 | 3992 | АЕСП
AESP, Россия | BC5E-4-LSHF | Кабель на основе витой пары Cat.5e, UTP, 4 пары, бездымный | км | 0.9 | 41526 | АЕСП
AESP, Россия | C5E-154GY-1MB | Шнур коммутационный RJ45-RJ45 UTP Cat.5e, 1 метр, серый | шт. | 405 | 102 | АЕСП
AESP, Россия | C5E-154GY-2MB | Шнур коммутационный RJ45-RJ45 UTP Cat.5e, 2 метра, серый | шт. | 197 | 162 | АЕСП
AESP, Россия | C5E-154GY-3MB | Шнур коммутационный RJ45-RJ45 UTP Cat.5e, 3 метра, серый | шт. | 374 | 0 | АЕСП
AESP, Россия | C5E-154GY-5MB | Шнур коммутационный RJ45-RJ45 UTP Cat.5e, 5 метров, серый | шт. | 21 | 0 | АЕСП
AESP, Россия | CM2-KU-EW | Вставка 25x50 мм для двух модулей Кeystone | шт. | 323 | 34 | АЕСП
AESP, Россия | FB-4R/C4LU-S | Кабель оптический одномод 9/125, внутриобъектовой прокладки, "Distribution", 4 волокона | км | 0.25 | 88136 | АЕСП
AESP, Россия | FCS-9/9-1M | Патч-корд оптоволоконный 9/125, LC-LC UPC, duplex, 3x2 мм, PVC, 1 метра | шт. | 5 | 567 | АЕСП
AESP, Россия | FCS-9/9-2M | Патч-корд оптоволоконный 9/125, LC-LC UPC, duplex, 3x2 мм, PVC, 2 метра | шт. | 5 | 597 | АЕСП
AESP, Россия | FCS-P9-1M | Шнур оптический монтажный, пигтейл ,SM, LC/UPC, 1 метр | шт. | 16 | 0 | АЕСП
AESP, Россия | KDZS | Гильза защитная KDZS | шт. | 16 | 7 | АЕСП
AESP, Россия | KJ458MT-C5E-WH | Модуль розеточный типа Keystone Cat.5e, RJ45/110, серия MT, белый | шт. | 646 | 152 | АЕСП
AESP, Россия | KLC2-D-S | Розетка LC-LC, одномодовая, дуплексная | шт. | 12 | 83 | АЕСП
AESP, Россия | REC-FOPN-8-24-GY | Коробка оптическая соединительная стоечного типа, незагруженная, до 24 портов | шт. | 3 | 4178 | АЕСП
AESP, Россия | REC-FPN1-8SC-GY | Вставка в основной блок на 8 LC розеток для оптических коробок | шт. | 3 | 145 | АЕСП
AESP, Россия | SM1-01-EW | Коробка настенная для модуля 25x50 мм | шт. | 323 | 145 | АЕСП
Aquarius | Aquarius Srv T50 D26 | Видеосервер распознавания номеров автотранспорта 1*CPU Intel® Xeon® E5-2603v3 15Mb Cache 6C/6T / 1.60Ghz / 6.40GT/s – 1 шт. 8GB DDR4 2133MHz ECC REG – 2 шт. HDD 3000 Gb 7200 rpm SATA for servers – 5 шт. RAID SAS контроллер LSI 2108 PCIe2 8 портов аппар (RAID 0, 1, 10, 5, 6) кэш-память 512Mb** - 1 шт. SVGA 1024Mb Radeon R5 230 1024MB DDR3 (64bit) DVI VGA HDMI Lp – 1 шт. Microsoft Windows Server 2012 Standard (на 2 процессора / включает 2 лицензии на виртуальные машины) 1 – шт. | шт. | 1 | 0 | OCS
ATEN | 2L-5202U | Кабель КВМ с интерфейсами USB, VGA и разъемом SPHD 3-в-1 (1.8м) | шт. | 13 | 634 | OCS
ATEN | 2L-5203U | Кабель КВМ кабель с интерфейсами USB, VGA и разъемом SPHD 3-в-1 (3м) | шт. | 3 | 865 | OCS
ATEN | 2Х-010G | Набор для монтажа в стойку длинный/опционный | шт. | 3 | 1643 | OCS
ATEN | CL5708N | КВМ-коммутатор 8-портовый, PS/2, USB, VGA, с ЖК дисплеем, разъемом гирляндного подключения и поддержкой USB-периферии | шт. | 3 | 93068 | OCS
Bilteh | БТ-23,6w-УЛ з/н 0204 | Монитор настенный с возможностью наклона 23.6”. Цвет корпуса RAL9011. Дисплей повышенной яркости. Интерфейсы VGA HDMI. | шт. | 1 | 105212 | Bilteh
DEPO | DEPO Race ST318 W10_P64/ Z270/ i7-6700/ 4G2133/ SSD128G/1024_GT710/ USB3.0/ KBu/Mu/ 500W/ RMK/ CAR3WS | Станция рабочая оператора DEPO Race ST318 (2 монитора) | шт. | 3 | 0 | DEPO
DEPO | DEPO Race ST318 W10_P64/ Z270/i7-6700/ 4G2133/ SSD128G/ DVD±RW/ 2G_Q-P600/USB3.0/KBu/Mu/ 500W/RMK/ CAR3WS | Станция рабочая оператора DEPO Race ST318 (4 монитора) | шт. | 3 | 119066 | DEPO
DEPO | DEPO Storm 3400G2 W10_fW64/ 2xE5-2620v4/ 16GBRE2/ A8405/ AFM7/ 1DT240/ 6T8000G7/ 4T8000G7/ 2GLAN_i210/8D/6E/2CH/ IPMI+/ 550W2HS1/ RMK/ CAR3S | Видеосервер DEPO Storm 3400G2 (архив 64Тб) | шт. | 8 | 788726 | DEPO
DEPO | DEPO Storm 3400G2 W10_fW64/ E5-2620v4/ 16GBRE2/ A8405/ AFM7/ 5T4000G7/ 2GLAN_i210/ 8D/ 6E/2CH/ IPMI+/ 550W2HS1/ RMK/ CAR3S | Видеосервер DEPO Storm 3400G2 (архив 12Тб) | шт. | 2 | 442934 | DEPO
DEPO | DEPO Storm W10_fW64/ 3400G2 2xE5-2620v4/ 16GBRE2/A8405/AFM7/1DT240/ 5T4000G7/ 2T4000G7/ 2GLAN_i210/8D/6E/2CH/IPMI+/ 550W2HS1/ RMK/ CAR3S | Видеосервер DEPO Storm 3400G2 (архив 20Тб) | шт. | 2 | 575166 | DEPO
Evetron | ST 4UA | Переключатель клавиатуры и мыши четырехпортовый | шт. | 1 | 32985 | VMG
GreenEl | GE41255 | Коробка распаячная 100х100х50 (с откидной крышкой), цвет: 07 RAL 7035 | шт. | 51 | 35 | НК
Hyperline | PWC-IEC13-IEC14-5.0-BK | Кабель питания с заземлением (IEC320-C14 > IEC320-C13) 10А/250В | шт. | 3 | 388 | НК
ITV | "Интеллект" - Подключение аудиоканала | Обеспечение программное "Интеллект" - Подключение аудиоканала | шт. | 17 | 4000 | ITV
ITV | "Интеллект" - Подключение видеоканала | Обеспечение программное "Интеллект" - Подключение видеоканала | шт. | 401 | 6000 | ITV
ITV | "Интеллект" - Система защиты Guardant | Обеспечение программное "Интеллект" - Система защиты Guardant | шт. | 15 | 1600 | ITV
ITV | "Интеллект" - Удаленное рабочее место администратора (УРМА) | Обеспечение программное "Интеллект" - Удаленное рабочее место администратора (УРМА) | шт. | 4 | 0 | Луис
ITV | "Интеллект" - Удаленное рабочее место мониторинга (УРММ) | Обеспечение программное "Интеллект" - Удаленное рабочее место мониторинга (УРММ) | шт. | 3 | 0 | Луис
ITV | "Интеллект" - Ядро системы | Обеспечение программное обеспечение "Интеллект" - Ядро системы | шт. | 12 | 20300 | ITV
LTV | LTV-BMW-JB3-E | Коробка монтажная | шт. | 17 | 1356 | Луис
LTV | LTV-GICDM3-E602-V2 | Видеокамера цилиндрическая IP, разрешение 3 Mp, чувствительность 0.01 лк (цвет, F1.2, АРУ вкл.), WDR, кодек сжатия Н265/H264/MPEG, тип объектива MTZ 9-22, ИК-подсветка 70-100, интерфейс передачи данных 1xRJ45, 1xBNC, 2xJack 3,5, 1хRS485 (Pelco P/D), cкоро | шт. | 2 | 31711 | Луис
LTV | LTV-GICDM4-E602-M1 | Видеокамера цилиндрическая IP, разрешение 4 Mp, чувствительность 0.05 лк (цвет, F1.2, АРУ вкл.), WDR (120 дБ), кодек сжатия Н265/H264/MPEG, тип объектива MTZ 2.8-12, ИК-подсветка 30-50, интерфейс передачи данных 1xRJ45, 1xBNC, 2xJack 3,5, 1хRS485 (Pelco P | шт. | 15 | 0 | Луис
LTV | LTV-GICDM4-E701-V1 | Видеокамера внутренняя купольная IP, разрешение 4 Mp, чувствительность 0.05 лк (цвет, F1.2, АРУ вкл.), WDR(120 дБ), кодек сжатия Н265/H264/MPEG, тип объектива VF 2.8-12, ИК-подсветка 10-20, интерфейс передачи данных 1xRJ45, 1xBNC, 1xJack 3,5, cкорость пер | шт. | 288 | 17787 | Луис
LTV | LTV-GMCL-2213 | Монитор 22'' монитор , интерфейс 1x BNC, 1x VGA, 1x HDMI, 1x USB, яркость 250 кд/м2, разрешение 1920x1080, контрастность 1000:1, аудио вход/выход 1x RCA, 1x jack 3.5 мм, рабочая температура 0°C…+40°C, видеовыходы 1x BNC (сквозной), питание 12 В (DC), 3 А, | шт. | 4 | 49946 | Луис
LTV | LTV-BW02-AS | Кронштейн настенный для ЖК-мониторов, универсальное крепление VESA 200x200мм | шт. | 8 | 0 | Луис
Nexport | NP-HM\HM-RBB-5 | Кабель Nexport HDMI-HDMI 19M/19M, 5.0 метров, v1.4 | шт. | 5 | 716 | НК
OOO «Феникс Контакт РУС» | арт. 0800886 | Стопор концевой E/NS 35 N Цвет: Серый | шт. | 132 | 0 | НК
OOO «Феникс Контакт РУС» | арт. 3030190 | Перемычка FBS 5-5 Кол-во клемм: 5 Цвет: Красный | шт. | 198 | 0 | НК
OOO «Феникс Контакт РУС» | арт. 3044076 | Клемма проходная винтовая UT 2.5 Цвет: Серый Сечение присоединяемых проводников: 1,5-4 мм2 Кол-во присоединяемых проводников: 2 | шт. | 330 | 0 | НК
OOO «Феникс Контакт РУС» | арт. 3044086 | Клемма проходная винтовая UT 2.5 BU Цвет: Синий Сечение присоединяемых проводников: 1,5-4 мм2 Кол-во присоединяемых проводников: 2 | шт. | 330 | 0 | НК
OOO «Феникс Контакт РУС» | арт. 3044092 | Клемма заземления проходная винтовая UT 2.5-PE Цвет: Желто-зеленый Сечение присоединяемых проводников: 1,5-4 мм2 Кол-во присоединяемых проводников: 2 | шт. | 320 | 0 | НК
OOO «Феникс Контакт РУС» | арт. 3047028 | Крышка концевая D-UT 2,5/10 Цвет: Серай | шт. | 66 | 0 | НК
OOO «Феникс Контакт РУС» | арт. 3047235 | Крышка концевая D-UT 2,5/10 BU Цвет: Синий | шт. | 66 | 0 | НК
Samsung | LH32DMEPLGC/CI | Дисплей профессиональный Samsung DM32E: диагональ 32"; тип панели LED BLU; разрешение 1920 x 1080 (16:9); контрастность 50000:1; угол обзора 178°:178°; яркость 400 кд/м2; время отклика 8 мс; режим работы 24/7; SoC 3.0, HDMI, Wi-Fi; встроенный динамик 10Вт | шт. | 8 | 47373 | OCS
VCOM | VVG6448-5M | Кабель для монитора VCOM VGA 15M/15M 5.0 метров | шт. | 5 | 413 | НК
АО «ДКС» | 00313 | Миниканал TMC 50x20 | шт. | 4 | 0 | ДКС
АО «ДКС» | 00655 | Угол внутренний AIM 50x20 | шт. | 2 | 0 | ДКС
АО «ДКС» | 00833 | Накладка на стык профиля SGAN 60 | шт. | 36 | 0 | ДКС
АО «ДКС» | 00874 | Заглушка торцевая для короба TA-GN 100х60 | шт. | 5 | 0 | ДКС
АО «ДКС» | 00887 | Накладка на стык крышки GAN 100 | шт. | 36 | 0 | ДКС
АО «ДКС» | 01332 | Канал напольный 75x17 мм CSP-F, серый | шт. | 4 | 0 | ДКС
АО «ДКС» | 01415 | Разделитель универсальный | м | 32 | 0 | ДКС
АО «ДКС» | 01729 | Угол внутренний изменяемый для короба TA-GN 100х60 | шт. | 4 | 0 | ДКС
АО «ДКС» | 01745 | Угол плоский для короба TA-GN 100х60 | шт. | 8 | 0 | ДКС
АО «ДКС» | 01761 | Тройник для короба TA-GN 100х60 | шт. | 2 | 0 | ДКС
АО «ДКС» | 01776 | Рамка для ввода в стену/коробку/потолок RQM 100 | шт. | 4 | 0 | ДКС
АО «ДКС» | 01786 | Короб с крышкой с направляющими для установки разделителей TA-GN 100x60 | м | 52 | 0 | ДКС
АО «ДКС» | 01829 | Угол внутренний неизменяемый NIA 100x60 (90°) | шт. | 6 | 0 | ДКС
АО «ДКС» | 10453 | Рамка-суппорт под 2 модуля Brava PDA-BN 100 | шт. | 13 | 0 | ДКС
АО «ДКС» | 43312NY | Клемник Полиамид 6.6,12р,110°С,450V, 32A, 4мм.кв. | шт. | 17 | 0 | ДКС
АО «ДКС» | 50220R | Муфта труба-коробка IP 67 | шт. | 328 | 0 | ДКС
АО «ДКС» | 51020 | Держатель с защелкой для трубы гофрированной ПВХ 20 мм | шт. | 45210 | 0 | ДКС
АО «ДКС» | 53900R | Коробка ответвит. с 6 кабельными вводами д.25мм, IP55, 120х80х50мм | шт. | 17 | 0 | ДКС
АО «ДКС» | 76656B | Ком.роз. RJ45 кат.5e, Brava, белая, 2мод | шт. | 13 | 0 | ДКС
АО «ДКС» | 91920 | Труба гофрированная ПВХ 20 мм, с протяжкой, легкая Внутренний диаметр: 16 мм | м | 1530 | 0 | ДКС
АО «ДКС» | 9192025 | Труба ПВХ гибкая гофр. д.20мм, лёгкая с протяжкой. 25м. цвет серый | м | 17510 | 0 | ДКС
АО «ДКС» | Brava PDA-BN кат. 10453 | Рамка-суппорт под 2 модуля Цвет: белый | шт. | 6 | 0 | ДКС
АО «ДКС» | Brava кат. №76482B | Розетка электрическая с заземлением, 2Р+Е, со шторками Кол-во модулей: 2 модуля Цвет: белый Размер установочный: 43х43 мм | шт. | 6 | 0 | ДКС
АО «ДКС» | GTA-SN 60 | Соединитель оснований коробов внутренний с крепежом, GTA-SN | шт. | 16 | 0 | ДКС
АО «ДКС» | Кат. №DIS1376407 | Розетка силовая с заземлением, 2Р+Е, со шторками, 16 А, 250 В, накладная, IP66 Размер основания: 95х95 мм | шт. | 38 | 0 | ДКС
АО «ДКС» | СМ06521 | Саморез 4х30 в комплекте с дюбелем для монтажа настенных коробок на стены (бетон, кирпич) | шт. | 648 | 0 | ДКС
АО «КЭАЗ» | арт. 103545 ТУ3421-040-05758109-2009 | Выключатель автоматический однополюсный модульный 16 А, тип С, OptiDin ВМ63-1С16-УХЛ3 | шт. | 6 | 0 | НК
АО «КЭАЗ» | арт. 103548 ТУ3421-040-05758109-2009 | Выключатель автоматический однополюсный модульный 25 А, тип С, OptiDin ВМ63-1С25-УХЛ3 | шт. | 1 | 0 | НК
АО «Электрокабель» | ППГнг(А)-FRHF ТУ 16 К71-304- 2001 | Кабель силовой, не распространяющий горение, с изоляцией и оболочкой из полимерных композиций, не содержащих галогенов на напряжение 0,66 кВ, сечением 3x4 мм² | км | 0.702 | 0 | НК
АО «Электрокабель» | ППГнг(А)-FRHF-0,66 3x1,5 ТУ 3500-066-21059747-2009 | Кабель огнестойкий силовой, не распространяющий горение, с изоляцией и оболочкой из полимерных композиций, не содержащих галогенов Диаметр наружный: 13,8 мм Температура окружающей среды : от -50о до 50о С | км | 2.51 | 0 | НК
АО «Электрокабель» | ППГнг(А)-FRHF-0,66 3x2,5 ТУ 3500-066-21059747-2009 | Кабель огнестойкий силовой, не распространяющий горение, с изоляцией и оболочкой из полимерных композиций, не содержащих галогенов Диаметр наружный: 14,6 мм Температура окружающей среды : от -50о до 50о С | км | 4.665 | 0 | НК
АО «Электрокабель» | ППГнг(А)-FRHF-0,66 5x10 ТУ 3500-066-21059747-2009 | Кабель огнестойкий силовой, не распространяющий горение, с изоляцией и оболочкой из полимерных композиций, не содержащих галогенов | км | 0.1 | 0 | НК
АО «Электрокабель» | ППГнг(А)-FRHF-0,66 5x6 ТУ 3500-066-21059747-2009 | Кабель огнестойкий силовой, не распространяющий горение, с изоляцией и оболочкой из полимерных композиций, не содержащих галогенов Диаметр наружный: 20,9 мм Температура окружающей среды: от -50о до 50о С | км | 0.02 | 0 | НК
АО «Электрокабель» | ПуГВ З-Ж 1х6 ТУ 16-705.501-2010 | Провод одножильный для электрических установок на напряжение до 450/750 В Цвет оболочки: желто-зеленый Диаметр наружный: 4,7 мм Температура окружающей среды: от -50 до 65 оС | км | 0.48 | 0 | НК
АРМ Технологии | ВС-1.4.2500 ДС | Стол специализированный оператора | шт. | 2 | 270621 | АРМ Технологии
ГК «ИЭК» | UHH31-D036-150-100 | Хомут кабельный Материал: Нейлон Габаритные размеры: 150х3,6 мм | упак. | 31 | 60 | НК
ГК «ИЭК» | арт. YND10-2-15-125 | Шина нулевая в корпусе 2х15 для установки на DIN-рейку, 125 А | шт. | 1 | 0 | НК
ГК «ИЭК» | КМПн 2/9-1 арт. МКР42-N-09-31-01 | Бокс пластиковый навесной для модульного оборудования Типоразмер: 1 ряд, 9 модулей Степень защиты: IP31 Материал изготовления – полистирол Цвет – RAL 9003 Рабочая температура: от -20 до 80 °С | шт. | 66 | 0 | НК
ГК «ИЭК» | СМК 773-326 арт. UKZ-001-326 | Клемма строительно-монтажная Количество подключаемых проводников – 6 Цвет – фиолетовый Степень защиты: IP20 Номинальная соединительная способность 0,75 – 2,5 мм2 | шт. | 153 | 0 | НК
ГК «ИЭК» | У134 IEK UZMA-BIK-Y134-S | Бирка маркировочная квадратная для силовых кабелей напряжением до 1кВ Марка материала: мягкий пластикат Габаритные размеры: 55х55 мм | шт. | 1345 | 0 | НК
ЗАО «ЧИП и ДИП» | BW1476 | Кабель VGA/SVGA вилка - VGA/SVGA вилка, 10м | шт. | 4 | 0 | НК
ЗАО «ЧИП и ДИП» | NP-107 | Штекер аудио (СТ) 3.5мм | шт. | 17 | 29 | НК
ЗАО «ЧИП и ДИП» | PL1305 | Кабель мультимедийный USB2.0 A вилка-USB B вилка, 3м | шт. | 3 | 0 | НК
ИЕК | UHH31-D036-150-100 | Хомут 150x3.6мм нейлон (100шт) | упак. | 24 | 60 | НК
ИЕК | UHH31-D036-200-100 | Хомут 200x3.6мм нейлон (100шт) | упак. | 24 | 0 | НК
ИЕК | UHH31-D036-300-100 | Хомут 300x3.6мм нейлон (100шт) | упак. | 24 | 0 | НК
Комком | ШОРОХ-8 | Микрофон активный миниатюрный | шт. | 17 | 576 | Луис
Компания «Техэлектро» | арт. 40830 | Наконечник кабельный медный луженый ТМЛ6-6-4 Диаметр винта: М6 Сечение жилы: 6 мм2 | шт. | 48 | 0 | НК
НИЦ ФОРС | VideoNova-Номер (исп.2) A50-IP-2 | Система распознавания автомобильных номеров. 2 канала распознавания + 2 дополнительных обзорных канала | шт. | 1 | 0 | Луис
НИЦ ФОРС | Бастион-2 - VideoNova | Обеспечение программное Бастион-2 - VideoNova | шт. | 1 | 0 | Луис
НПЛ-38080, Россия | МГКП | Мастика герметизирующая, 1 литр | шт. | 24 | 0 | НК
НПП «Спецкабель» | КВПнг(А)-НF-5е 4x2x0,52 | Кабели категории 5е для локальных компьютерных сетей (UTP) групповой прокладки, пожаробезопасные | км | 42.54 | 0 | НПП «Спецкабель»
НПП «Спецкабель» | КПСнг(А)-FRHF 2х2х0,75 | Кабель огнестойкий групповой прокладки для систем противопожарной защиты | км | 0.085 | 44508 | НПП «Спецкабель»
ООО «Защита информационных систем» | Pilot L | Фильтр сетевой 230 В, 10 А Количество розеток: 6 шт. Длина сетевого шнура: 1,8 м | шт. | 1 | 0 | OCS
ООО «НИЦ «ФОРС» | Elsys-ZCP | Реле пусковое, реле ограничения пускового тока Напряжение сети питания: 184-253 В, перем. ток , 50 Гц Максимальный постоянный ток нагрузки: 8 А Максимальная мощность нагрузки: 1800 ВА | шт. | 66 | 0 | Луис
ООО «Современные технологии» | MX-225 | Сплиттер PoE проходной Stellberry | шт. | 17 | 723 | Видеоглаз
Самсунг | S22E200B | Монитор 21.5", тип матрицы экрана TFT TN, разрешение 1920x1080 (16:9), подсветка без мерцания (Flicker-Free) подключение: VGA, DVI | шт. | 6 | 7382 | Луис
Связь инжиниринг | CY504 | Карта удаленного управления SNMP для ИБП | шт. | 27 | 10662 | Связь инжиниринг
Связь инжиниринг | Rail Kit 19" 2U | Комплект рельс монтажный 2U для 19" стойки | шт. | 36 | 0 | Связь инжиниринг
Связь инжиниринг | ДЕШК.305611.007 | Рельсы для монтажа ИБП (19", нагрузка до 95кг, 3U, регулируемые), ДЕШК.305611.007, производитель Связь-инжиниринг, Россия, прайс-лист Связь инжиниринг, позиция 13 | шт. | 15 | 0 | Связь инжиниринг
Связь инжиниринг | ДЕШК.435241.019-02 | Источник бесперебойного питания, СИПБ3КА.9-11, производитель Связь инжиниринг, прайс-лист Связь инжиниринг, позиция 8 | шт. | 17 | 46678 | Связь инжиниринг
Связь инжиниринг | ДЕШК.435341.009-02 | Источник бесперебойного питания, СИПБ6КД.9-31, производитель Связь инжиниринг, прайс-лист Связь инжиниринг | шт. | 1 | 0 | Связь инжиниринг
Связь инжиниринг | ДЕШК.435341.009-03 | Источник бесперебойного питания СИПБ10КД.9-31 онлайн двойного преобразования с трехфазным входом, ДЕШК.435341.009-03, производитель Связь-инжиниринг, Россия, прайс-лист Связь инжиниринг, позиция 12 | шт. | 4 | 103153 | Связь инжиниринг
Связь инжиниринг | ДЕШК.563473.005 | Модуль батарейный БМСИПБ1,5-3КА.9-11 с установкой в стойку для ИБП СИПБ1,5КА.9-11, СИПБ2КА.9-11, СИПБ3КА.9-11 | шт. | 17 | 0 | Связь инжиниринг
Связь инжиниринг | ДЕШК.563474.002 | Модуль батарейный БМСИПБ6-10КД в 19'' корпусе для ИБП СИПБ6КД.9-11, СИПБ10КД.9-11, СИПБ6КД.9-31, СИПБ10КД.9-31 | шт. | 10 | 47543 | Связь инжиниринг
Связь инжиниринг | СИПБ1,5БА.9-11 | Источник бесперебойного питания | шт. | 3 | 0 | Связь инжиниринг
Связь инжиниринг | СИПБ1КА.9-11 | Источник бесперебойного питания | шт. | 1 | 21668 | Связь инжиниринг
Связь инжиниринг | СИПБ3КА.9-11 | Источник бесперебойного питания | шт. | 1 | 46678 | Связь инжиниринг
Спецвидеопроект, Россия | SVP-17/IP-12 | Устройство грозозащиты | шт. | 5 | 15467 | Луис
ЦМО | R-10-8S-V-440-Z | Блок розеток Rem-10 без шнура с выкл., 8 Sсhuko, вход IEC 60320 C14, 10A алюм., 19" | шт. | 22 | 1806 | Линдекс
ЦМО | R-10-Cord-C13-C14-1.8 | Шнур (кабель) питания с заземлением IEC 60320 C13/IEC 60320 C14, 10А/250В (3x1,0), длина 1,8 м | шт. | 29 | 246 | Линдекс
ЦМО | R-10-Cord-C13-S-1.8 | Шнур питания с заземлением IEC 60320 C13/Schuko, 10 А / 250 В (3 × 1,0), длина 1,8 м | шт. | 53 | 246 | Линдекс
ЦМО | R-32-10S-10C13-10C19-A-Am | Блок розеток вертикальный Rem-32 с авт., и амп., 10 S, 10 60320 C13, 10 60320 C19, 32А, алюм.,42-48U,колодка | шт. | 12 | 10212 | Линдекс
ЦМО | R-FAN-2T | Модуль вентиляторный , 2 вентилятора, с терморегулятором | шт. | 18 | 3831 | Линдекс
ЦМО | R-FAN-6K-1U-9005 | Модуль вентиляторный 19" 1U, 6 вентиляторов, регул. глубина 390-750 мм с контроллером, черный | шт. | 6 | 9238 | Линдекс
ЦМО | ГКО-1-6-9005 | Органайзер кабельный горизонтальный 19" 1U, 6 колец, цвет черный | шт. | 24 | 399 | Линдекс
ЦМО | ГКО-4.62 | Органайзер кабельный горизонтальный 19" 1U, 4 кольца | шт. | 58 | 356 | Линдекс
ЦМО | КВ-Щ-55.210А | Комплект щеточного ввода в шкаф | шт. | 6 | 763 | Линдекс
ЦМО | КВ-Щ-55.420 | Комплект щеточного ввода в шкаф, универ- сальный | шт. | 18 | 1433 | Линдекс
ЦМО | КМ-2-50 | Комплект монтажный № 2 (винт, шайба, гайка), упаковка 50 шт. | шт. | 30 | 839 | Линдекс
ЦМО | КП-АВ | Панель 19” с DIN-рейкой PS-3U | шт. | 1 | 1060 | Линдекс
ЦМО | ПЗ-19/500.200А | Панель заземления горизонт./вертикаль 19" 500мм/200А | шт. | 24 | 873 | Линдекс
ЦМО | ПЗ-ШТК-М | Комплект проводов заземления для шкафа ШТК-М, универсальный | шт. | 18 | 424 | Линдекс
ЦМО | ШТК-М-22.6.10-1ААА | Шкаф напольный 22U (600x1000), дверь стекло | компл. | 18 | 24577 | Линдекс
ЦМО | ШТК-СП-48.8.12-48АА-9005 | Шкаф серверный ПРОФ напольный 48U (800 × 1200) дверь перф., задние двойные перф., черный, в сборе | компл. | 6 | 65763 | Линдекс
Юлмарт | SP3041 | Кабель HDMI-HDMI 10.0 метров, v1.4 | шт. | 4 | 0 | НК

## Выходная
"УТВЕРЖДАЮ"
Генеральный директор
ООО "Газинформсервис"
________________В.Ф. Пустарнаков
Рабочая спецификация на закупку оборудования по проекту "Работы по оснащению КИТСО помещений бизнес-центра, расположенного по адресу: СПб, ул. Смолячкова д.6, корп. 1, лит. Б" дог. 4297/ГИС
№ п/п | Наименование и техническая характеристика | Тип | производитель | Ед. изм. | Кол-во | Цена закупки с НДС | Сумма закупки с НДС | Цена продажи без НДС | Сумма продажи без НДС | НДС | Срок поставки
КАБЕЛЬ И КАБЕЛЬНЫЕ ИЗДЕЛИЯ
1 | Кабель силовой,не распространяющий горение, с медными жилами, с изоляцией и оболочкой из полимерных композиций, не содержащих галогенов | ППГнг(А)-HF-0,66 кВ 3x4ок (N, PE) ТУ16.К71-304-2001 ТУ16.К73.102-2011 | АО «Электрокабель» Кольчугинский завод | км | 0.07 | 88900 | 6223 | 97941 | 6855.87 | 18% | 2017-07-28
ПРОЧИЕ ИЗДЕЛИЯ
2 | Короб со съемной крышкой TA-GN 100х60 | 1786 | DKC | шт. | 136 | 521.6 | 70937.6 | 712 | 96832 | 18% | 2017-07-28
3 | Тройник Т-TAN для короба TA-GN 100х60 | 1761 | DKC | шт. | 84 | 200.16 | 16813.44 | 274 | 23016 | 18% | 2017-07-28
4 | Угол плоский NPAN для короба TA-GN 100х60 | 1745 | DKC | шт. | 84 | 235.34 | 19768.56 | 322 | 27048 | 18% | 2017-07-28
5 | Заглушка короба торцевая LAN | 874 | DKC | шт. | 84 | 89.21 | 7493.64 | 122 | 10248 | 18% | 2017-07-28
6 | Канал напольный с перегородкой 75х17 мм, CSP-F, серый | 1332 | DKC | шт. | 8 | 640.46 | 5123.68 | 875 | 7000 | 18% | 2017-07-28
7 | Тройник DSP G, для напольного канала CSP-F 75х17 мм | 5916 | DKC | шт. | 4 | 478.37 | 1913.48 | 653 | 2612 | 18% | 2017-07-28
8 | Соединение для напольного канала CSP-F 75х17 мм, серый | 5914 | DKC | шт. | 4 | 125.77 | 503.08 | 172 | 688 | 18% | 2017-07-28
9 | Угол плоский для напольного канала CSP-F 75х17 мм, серый | 5912 | DKC | шт. | 4 | 397.73 | 1590.92 | 543 | 2172 | 18% | 2017-07-28
10 | Переходник с напольных на настенные короба | 11870 | DKC | шт. | 2 | 997.08 | 1994.16 | 1361 | 2722 | 18% | 2017-07-28
11 | Панель 19" с DIN-рейкой | REC-DIN-GY | AESP | шт. | 2 | 1380 | 2760 | 2128 | 4256 | 18% | 2017-08-17
12 | Наконечник медный | 2СТ6 | DKC | шт. | 24 | 20.91 | 501.84 | 29 | 696 | 18% | 2017-07-28
13 | Изолятор для наконечника 2СТ6 | 2PC | DKC | шт. | 24 | 4.23 | 101.52 | 6 | 144 | 18% | 2017-07-28
14 | Муфта для труб гофрированных, диаметр 20 мм, IP40 | 50820 | DKC | шт. | 50 | 9.02 | 451 | 13 | 650 | 18% | 2017-07-28
15 | Площадки монтажные самоклеящиеся 100in/ | ПМС 20х20 | Техэлектро | уп. | 10 | 92.14 | 921.4 | 102 | 1020 | 18% | 2017-07-28
16 | Стяжк и 4х300 | КСС 4х300 | Техэлектро | уп. | 10 | 80.2 | 802 | 88 | 880 | 18% | 2017-07-28
17 | Кабельный ввод для труб, IP55 150 шт. | 54520 | DKC | уп. | 1 | 604.5 | 604.5 | 825 | 825 | 18% | 2017-07-28
18 | Короб с крышкой с направляющими для установки разделителей, 60х40 мм, длина 2 м, цвет белый | 1780 | DKC | шт. | 3 | 334.32 | 1002.96 | 457 | 1371 | 18% | 2017-07-28
19 | Угол плоский для короба TA-GN 60х40 | 1739 | DKC | шт. | 2 | 161.09 | 322.18 | 220 | 440 | 18% | 2017-07-28
20 | Накладка на стык профиля для короба TA-GN 60х40 | 823 | DKC | шт. | 2 | 19.69 | 39.38 | 27 | 54 | 18% | 2017-07-28
21 | Накладка на стык крышки для короба TA-GN 60х40 | 885 | DKC | шт. | 2 | 33.85 | 67.7 | 47 | 94 | 18% | 2017-07-28
22 | Заглушка торцевая для короба TA-GN 60х40 | 869 | DKC | шт. | 1 | 59.3 | 59.3 | 81 | 81 | 18% | 2017-07-28
23 | Короб с крышкой с плоской основой, TA-EN 25х30, длина 2 м, цвет белый | 323 | DKC | шт. | 12 | 124.66 | 1495.92 | 171 | 2052 | 18% | 2017-07-28
24 | Угол плоский, NPAN 25х30 | 1737 | DKC | шт. | 3 | 50.7 | 152.1 | 70 | 210 | 18% | 2017-07-28
25 | Тройник/отвод, NTAN 25х30 | 1753 | DKC | шт. | 1 | 52.3 | 52.3 | 72 | 72 | 18% | 2017-07-28
26 | Угол внутренний изменяемый, NIAV 25х30 | 1721 | DKC | шт. | 2 | 109.23 | 218.46 | 150 | 300 | 18% | 2017-07-28
27 | Угол внешний изменяемый, NEAV 25х30 | 1705 | DKC | шт. | 2 | 105.34 | 210.68 | 144 | 288 | 18% | 2017-07-28
28 | Заглушка, LAN 25х30 | 867 | DKC | шт. | 3 | 43.73 | 131.19 | 60 | 180 | 18% | 2017-07-28
29 | Миниканал 15х12, длина 2 м, белый, самоклеящийся | 302 | DKC | шт. | 70 | 114.4 | 8008 | 157 | 10990 | 18% | 2017-07-28
Оборудование СКУД
| Точка доступа 1 в составе (внутренняя): |  |  | компл. | 33
30 | Считыватель CP-Reader (исп.PROX) 83х42х18 мм, цвет белый | CP-Reader (исп.PROX) | ООО «ПРОКС» | шт. | 33 | 7076 | 233508 | 7031 | 232023 | 18% | 2017-07-28
| Точка доступа 1 в составе (внутренняя) для дверей лифтового холла: |  |  | компл. | 8
31 | Считыватель CP-Reader (исп.PROX) 83х42х18 мм, цвет черный | CP-Reader (исп.PROX) | ООО «ПРОКС» | шт. | 8 | 7076 | 56608 | 7031 | 56248 | 18% | 2017-07-28
| Точка доступа 1 в составе (уличная): |  |  | компл. | 10
32 | Считыватель CP-Reader уличный 78х40х16 мм, цвет черный | CP-Reader | ООО «ПРОКС» | шт. | 10 | 7076 | 70760 | 7031 | 70310 | 18% | 2017-07-28
| Точка доступа 2 в составе (внутренняя): |  |  | компл. | 20
33 | Считыватель CP-Reader (исп.PROX) 83х42х18 мм, цвет белый | CP-Reader (исп.PROX) | ООО «ПРОКС» | шт. | 40 | 7076 | 283040 | 7031 | 281240 | 18% | 2017-07-28
34 | Устройство разблокировки дверей, 88х88х55 мм, цвет зеленый | ST-ER115 | Smartec | шт. | 20 | 737.88 | 14757.6 | 766 | 15320 | 18% | склад Москва
| Точка доступа 2 в составе кровля: |  |  | компл. | 2
35 | Считыватель CP-Reader (исп.PROX) 83х42х18 мм, цвет белый | CP-Reader (исп.PROX) | ООО «ПРОКС» | шт. | 2 | 7076 | 14152 | 7031 | 14062 | 18% | 2017-07-28
36 | Считыватель CP-Reader уличный 78х40х16 мм, цвет черный | CP-Reader | ООО «ПРОКС» | шт. | 2 | 7076 | 14152 | 7031 | 14062 | 18% | 2017-07-28
37 | Устройство разблокировки дверей, 88х88х55 мм, цвет зеленый | ST-ER115 | Smartec | шт. | 2 | 737.88 | 1475.76 | 766 | 1532 | 18% | склад Москва
| Точка доступа Л в составе (внутренняя): |  |  | компл. | 35
38 | Считыватель CP-Reader (исп.PROX) 83х42х18 мм, цвет белый | CP-Reader (исп.PROX) | ООО «ПРОКС» | шт. | 35 | 7076 | 247660 | 7031 | 246085 | 18% | 2017-07-28
| Точка доступа Л в составе (уличная): |  |  | компл. | 7
39 | Считыватель CP-Reader уличный 78х40х16 мм, цвет черный | CP-Reader | ООО «ПРОКС» | шт. | 7 | 7076 | 49532 | 7031 | 49217 | 18% | 2017-07-28
| Точка доступа С в составе (внутренняя): |  |  | компл. | 5
40 | Считыватель CP-Reader (исп.PROX) 83х42х18 мм, цвет черный | CP-Reader (исп.PROX) | ООО «ПРОКС» | шт. | 5 | 7076 | 35380 | 7031 | 35155 | 18% | 2017-07-28
41 | Кнопка металлическая, накладная | ST-EX010SM | Smartec | шт. | 5 | 415.06 | 2075.3 | 414 | 2070 | 18% | склад Москва
42 | Модуль преобразователя | МП 24/12 исп.02 | ЗАО НВП «Болид» | шт. | 5 | 544.2 | 2721 | 546 | 2730 | 18% | 2017-08-01
43 | Считыватель Parsec | Parsec PR-C09 | НПО «Релвест» | шт. | 8 | 8520 | 68160 | 11462 | 91696 | 18% | склад Москва
| Шлагбаум в состава: |  |  | компл. | 1
44 | Шлагбаум | GARD 6000 | CAME | шт. | 1 | 75120 | 75120 | 79577 | 79577 | 18% | Склад Москва
45 | Шарнир для складной стрелы 001G0401, 001G0601 | 001G0467 | CAME | шт. | 1 | 8720 | 8720 | 9238 | 9238 | 18% | Склад Москва
46 | Лампа сигнальная светодиодная 24 В | 001KLED24 | CAME | шт. | 1 | 1600 | 1600 | 1695 | 1695 | 18% | Склад Москва
47 | Кронштейн для настенного крепления KIARO | 001KIAROS | CAME | шт. | 1 | 224 | 224 | 238 | 238 | 18% | Склад Москва
48 | Адаптер для крепления KIARO S к шлагбауму 001G4000, 001G6000 | 001G04601 | CAME | шт. | 1 | 424 | 424 | 450 | 450 | 18% | Склад Москва
49 | Фотоэлементы / передатчик, приемник / накладные, дальность 10 м | 001DIR10 | CAME | шт. | 4 | 2440 | 9760 | 2585 | 10340 | 18% | Склад Москва
50 | Стойка 0,5 м /для фотоэлемента DIR / основная (ааалюминий) | 001DIR-CN | CAME | шт. | 8 | 1232 | 9856 | 1306 | 10448 | 18% | Склад Москва
51 | Блок управления светофорами (с 8 входами управления и 4 реле) | БСР-5/24 | Инфопаркинг | шт. | 1 | 19300 | 19300 | 21263 | 21263 | 18% | 2017-07-28
52 | Светофор | Инфосвет-1/24 (ИС-1/24) | Инфопаркинг | шт. | 2 | 6160 | 12320 | 6786 | 13572 | 18% | 2017-07-28
53 | Реле промежуточное | РП-01М-440 (упр.24В) | ООО «Реле и автоматика СПб» | шт. | 6 | 1271.22 | 7627.32 | 1400 | 8400 | 18% | 2017-07-28
54 | Кнопка металлическая, накладная | ST-EX010SM | Smartec | шт. | 25 | 415.06 | 10376.5 | 414 | 10350 | 18% | склад Москва
Материалы
55 | Коробка ответвительная, с кабельными вводами, IP55, 300х220х120 | 54300 | DKC | шт. | 4 | 713.16 | 2852.64 | 974 | 3896 | 18% | 2017-07-28
56 | Кабель-канал 100х80, белый, длина 2 м | 1790 | DKC | шт. | 400 | 1401.12 | 560448 | 1913 | 765200 | 18% | 2017-07-28
57 | Саморез с дюбелем для крепления кабель-канала 3,5х50 | СМ06541 | DKC | упак. | 20 | 536 | 10720 | 732 | 14640 | 18% | 2017-07-28
58 | Заглушка для кабель-канала 100х80 | 875 | DKC | шт. | 100 | 205.47 | 20547 | 281 | 28100 | 18% | 2017-07-28
59 | Угол внутренний для кабель-канала 100х80 | 1733 | DKC | шт. | 100 | 508.96 | 50896 | 695 | 69500 | 18% | 2017-07-28
60 | Угол внешний для кабель-канала 100х80 | 1717 | DKC | шт. | 100 | 617.7 | 61770 | 844 | 84400 | 18% | 2017-07-28
61 | Угол плоский для кабель-канала 100х80 | 1749 | DKC | шт. | 200 | 495.48 | 99096 | 677 | 135400 | 18% | 2017-09-12
62 | Тройник для кабель-канала 100х80 | 1765 | DKC | шт. | 100 | 450.16 | 45016 | 615 | 61500 | 18% | 2017-07-28
63 | Кабель-канал 25х17, белый, длина 2 м | 304 | DKC | шт. | 100 | 88.18 | 8818 | 121 | 12100 | 18% | 2017-07-28
64 | Саморез с дюбелем для крепления кабель-канала 3,5х50 | СМ06541 | DKC | упак. | 5 | 536 | 2680 | 732 | 3660 | 18% | 2017-07-28
65 | Угол внутренний для кабель-канала 25х17 | 391 | DKC | шт. | 20 | 22.43 | 448.6 | 31 | 620 | 18% | 2017-07-28
66 | Угол внешний для кабель-канала 25х17 | 404 | DKC | шт. | 20 | 22.43 | 448.6 | 31 | 620 | 18% | 2017-07-28
67 | Угол плоский для кабель-канала 25х17 | 415 | DKC | шт. | 20 | 22.43 | 448.6 | 31 | 620 | 18% | 2017-07-28
68 | Заглушка тоцевая для кабель-канала 25х17 | 578 | DKC | шт. | 20 | 22.43 | 448.6 | 31 | 620 | 18% | 2017-07-28
69 | DIN-рейка OMEGA 3AF | 2140 | DKC | м | 30 | 85.67 | 2570.1 | 117 | 3510 | 18% | 2017-07-28
70 | Разъем для кабеля UTP кат.5E | RJ-45 | Связьстройдеталь | шт. | 100 | 5 | 500 | 6 | 600 | 18% | 2017-07-28
71 | Колпачок для разъема RJ-45 | RJ-45 PVC зеленый | Связьстройдеталь | шт. | 100 | 3.01 | 301 | 3 | 300 | 18% | 2017-07-28
Оборудование
72 | Переключатель USB | CCS-PRO8 (CCS-PRO4 х 2) | ADDER | шт. | 1 | 132629.65 | 132629.65 | 129651 | 129651 | 18% | 2017-09-15
73 | Карта удаленного управления | SNMP CY504 | Связь инжиниринг | шт. | 3 | 9028 | 27084 | 9564 | 28692 | 18% | 2017-08-18
74 | Устройство сопряжения Лучи-реле-USB(внешние 4/4) | Лучи-реле-USB | ITV | шт. | 1 | 2640 | 2640 | 2331 | 2331 | 18% | 2017-08-11
Материалы
75 | Монтажная коробка | LTV-BMW-JB5-E5 | LTV | шт. | 55 | 1045 | 57475 | 2882 | 158510 | 18% | 2017-07-28
76 | Шкаф серверный напольный 42U (600x1000) дверь перфорированная, задние двойные перфорированные | ШТК-С-42.6.10-48АА | ЦМО | шт. | 10 | 44213.4 | 442134 | 48710 | 487100 | 18% | 2017-08-31
77 | Шкаф телекоммуникационный напольный 22U (600x1000) дверь перфорированная 2 шт. | ШТК-М-22.6.10-44АА | ЦМО | шт. | 2 | 25664.1 | 51328.2 | 28274 | 56548 | 18% | 2017-08-07
78 | Органайзер кабельный горизонтальный 19" 1U, 6 колец | ГКО-1-6-7035 | ЦМО | шт. | 45 | 355.74 | 16008.3 | 392 | 17640 | 18% | 2017-08-07
79 | Модуль вентиляторный 19" 1U, 6 вентиляторов, регул. глубина 390-750 мм с контроллером температуры | МВ-400-6К | ЦМО | шт. | 24 | 8554.7 | 205312.8 | 9425 | 226200 | 18% | 2017-08-07
80 | Блок розеток Rem-16 с авт. 16А, 7 Schuko, алюм., 19", колодка | R-16-7S-A-440-K | ЦМО | шт. | 5 | 2447.83 | 12239.15 | 2697 | 13485 | 18% | 2017-08-07
81 | Блок розеток Rem-16 с выкл., 7 Schuko, вход IEC 60320 C20, 16A, алюм., 19" | R-16-7S-V-440 | ЦМО | шт. | 11 | 1854.93 | 20404.23 | 2044 | 22484 | 18% | 2017-08-07
82 | Кабель питания [IEC 320 C14 to IEC 320 C19] - 10 AMP/230V 2.0 Meter | AP9878 | APC | шт. | 11 | 4424.94 | 48674.34 | 4875 | 53625 | 18% | 2017-09-04
83 | Шнур питания с заземлением IEC 60320 C13/EU-Schuko, 10А/250В (3x1,0), длина 1,8 м. | R-10-Cord-C13-S-1.8 | ЦМО | шт. | 22 | 245.63 | 5403.86 | 271 | 5962 | 18% | 2017-08-07
84 | Панель заземления горизонтальная/вертикальная 19" 500мм/200А | ПЗ-19/500.200А | ЦМО | шт. | 24 | 838.53 | 20124.72 | 924 | 22176 | 18% | 2017-08-07
85 | Комплект проводов заземления для шкафа, универсальный | ПЗ-ШТК-М | ЦМО | шт. | 24 | 347.27 | 8334.48 | 383 | 9192 | 18% | 2017-08-07
86 | Комплект монтажный № 1 (винт, шайба, гайка), упаковка 50 шт. | КМ-1-50 | ЦМО | упак. | 24 | 330.33 | 7927.92 | 364 | 8736 | 18% | 2017-08-07
87 | Кросс оптический19", 1U, незагруж. на 8-24 порта со съемным органайз.,1 сплайс-кассета, серая | REC-FOPN-8-24-GY | AESP | шт. | 11 | 2710 | 29810 | 4178 | 45958 | 18% | 2017-08-17
88 | Вставка в основной блок на 8 SC портов для оптических кроссов REC-FOPN-8-24 и REC-FOPW2, серая | REC-FPN1-8SC-GY | AESP | шт. | 16 | 94 | 1504 | 145 | 2320 | 18% | 2017-08-17
89 | Вставка-заглушка в оптические коробки | REC-FPN1-BL-GY | AESP | шт. | 17 | 70 | 1190 | 108 | 1836 | 18% | 2017-08-17
90 | Розетка LC-LC, одномодовая, duplex | Z-KLC2-D-S | AESP | шт. | 64 | 42 | 2688 | 65 | 4160 | 18% | 2017-08-17
91 | Шнур оптический монтажный, пигтейл, 9/125, LC/PC, SM, 1 метр | FCS-P9-1M | AESP | шт. | 150 | 57 | 8550 | 89 | 13350 | 18% | 2017-08-17
92 | Коммутационная панель 19" 1U Cat.5e, 24 порта RJ45/110, T568A/B Signamax™ | 24458MD-C5E | AESP | Шт. | 12 | 2590 | 31080 | 3992 | 47904 | 18% | 2017-08-17
93 | Розетка одинарная, наружная, микро RJ45m Cat.5e | EWX-45-S1/5 | AESP | Шт. | 214 | 299 | 63986 | 462 | 98868 | 18% | 2017-09-10
94 | Цифровой кабель DVI-DVI, 4,5м | CC-DVI2-15 | Cablexpert | шт. | 8 | 910 | 7280 | 1003 | 8024 | 18% | 2017-07-28
95 | Кабель питания компьютера 10 м | PC-186-VDE-10M | Gembrid | шт. | 8 | 652 | 5216 | 718 | 5744 | 18% | 2017-07-28
96 | Кабель USB2.0-AMBM 1.8 метра | BW1411 |  | шт. | 2 | 192.5 | 385 | 212 | 424 | 18% | 2017-07-28
97 | Кабель USB 2.0 AM/BM 5.0m | K570-20 |  | шт. | 3 | 178.2 | 534.6 | 196 | 588 | 18% | 2017-07-28
98 | Кабель HDMI-HDMI 19M/19M 3.0 метра | CC-HDMI4-10 | Cablexpert | шт. | 2 | 708 | 1416 | 780 | 1560 | 18% | 2017-07-28
99 | Коммутационный шнур RJ45-RJ45 UTP Cat.5e, 1 метр, серый | C5E-154GY-1MB | AESP | шт. | 203 | 65 | 13195 | 102 | 20706 | 18% | 2017-08-17
100 | Коммутационный шнур RJ45-RJ45 UTP Cat.5e, 2 метра, серый | C5E-154GY-2MB | AESP | шт. | 259 | 105 | 27195 | 162 | 41958 | 18% | 2017-09-10
101 | Патч-корд | PC-LPM-UTP-RJ45-RJ45-C5e-10M-LSZH-GY | Hyperline | шт. | 16 | 336.67 | 5386.72 | 371 | 5936 | 18% | 2017-07-28
102 | Оптоволоконный патч-корд 9/125, LC-LC UPC, duplex, 3x2 мм, PVC, 1 метр | FCS-9/9-1M | AESP | шт. | 35 | 267 | 9345 | 412 | 14420 | 18% | 2017-08-17
103 | Короб с крышкой с направляющими для установки разделителей TA-GN 80x40х2000 | 1781 | DKC | шт. | 10 | 377.36 | 3773.6 | 516 | 5160 | 18% | 2017-07-28
104 | NIA 80x40 Угол внутренний неизменяемый | 1824 | DKC | шт. | 2 | 110.49 | 220.98 | 151 | 302 | 18% | 2017-07-28
105 | NEA 80x40 Угол внешний неизменяемый | 1808 | DKC | шт. | 2 | 117.98 | 235.96 | 162 | 324 | 18% | 2017-07-28
106 | NPAN 80x40 Угол плоский | 1740 | DKC | шт. | 2 | 166.92 | 333.84 | 228 | 456 | 18% | 2017-07-28
107 | GAN 80 Накладка на стык крышки | 886 | DKC | шт. | 5 | 40.36 | 201.8 | 56 | 280 | 18% | 2017-07-28
108 | LAN 80x40 Заглушка | 871 | DKC | шт. | 2 | 68.68 | 137.36 | 94 | 188 | 18% | 2017-07-28
109 | Саморез с дюбелем для крепления кабель-канала 3,5х50 | СМ06541 | DKC | упак. | 2 | 536 | 1072 | 732 | 1464 | 18% | 2017-07-28
110 | Проходная клемма UT 10, монтаж на DIN-рейку, тип подключения: винтовые зажимы, цвет cерый | 3044160 | Phoenix contact | шт. | 5 | 64.04 | 320.2 | 71 | 355 | 18% | 2017-07-28
111 | Проходная клемма UT 10 BU, монтаж на DIN-рейку, тип подключения: винтовые зажимы, сечение: 1,5 мм2 - 10 мм2, цвет синий | 3044188 | Phoenix contact | шт. | 5 | 79.6 | 398 | 88 | 440 | 18% | 2017-07-28
112 | Заземляющая клемма UT 10-PE, монтаж на DIN-рейку, тип подключения: винтовые зажимы, цвет желто-зеленый | 3044173 | Phoenix contact | шт. | 5 | 139.45 | 697.25 | 154 | 770 | 18% | 2017-07-28
113 | Штекерный мостик для параллельного соединения клемм FBS 2-10, цвет красный | 3005948 | Phoenix contact | шт. | 3 | 186.39 | 559.17 | 205 | 615 | 18% | 2017-07-28
114 | Крышка D-UT 2,5/10, цвет cерый | 3047028 | Phoenix contact | шт. | 1 | 22.74 | 22.74 | 25 | 25 | 18% | 2017-07-28
115 | Концевой держатель CLIPFIX 35-5, цвет серый | 3022276 | Phoenix contact | шт. | 2 | 33.22 | 66.44 | 37 | 74 | 18% | 2017-07-28
116 | Кронштейн NB C1-F | NB C1-F | NB | шт. | 8 | 672.75 | 5382 | 741 | 5928 | 18% | 2017-07-28
117 | Переходник DVI-VGA | NP-A-VF\DM | Nexport | шт. | 8 | 139.1 | 1112.8 | 153 | 1224 | 18% | 2017-07-28
118 | Кронштейн на фасад | ГШИЕ6.152.525 | Техпром | шт. | 13 | 4248 | 55224 | 4680 | 60840 | 18% | 2017-07-28
Программное обеспечение
119 | Программное обеспечение "Интеллект" - Подключение датчиков/исполнительных устройств (4/4) для USB | «Интеллект» | ITV | шт. | 1 | 2800 | 2800 | 4000 | 4000 | 0% | 2017-07-21
[6 empty] | Итого | 3604735.92 | Итого без НДС | 4304936.87
[8 empty] | НДС | 774168.6366
[8 empty] | Итого с НДС | 5079105.5066
| Директор департамента поставок |  | Ануфриев А.Н.
| Руководитель проекта |  | Козлов В.Ю.
| Директор Департамента, ГИС-СТД-ДСИ | ________________ | Андреев А.А.
| Ведущий инженер ОИТСО ДП |  | Пантелеев А.А.
| Производитель работ |  | Ерофеев В.В.
| Старший менеджер по закупкам |  | Кудрявцев К.А.